## СОДЕРЖАНИЕ
ПРАЙС-ЛИСТ
27 января 2026 г.
СОДЕРЖАНИЕ
Цены в прайс-листе актуальны на дату формирования.
TRASSIR_СКУД
Электронные проходные TRASSIR (в сборе)
Турникеты
Контроллеры
Считыватели
Программное обеспечение
Шлагбаум
Металодетекторы
UHF Сччитыватели
TRASSIR_VMS
Лицензии на подключение камер в ПО TRASSIR
Лицензии для подключения DVR регистраторов в TRASSIR VMS
Расширение возможностей лицензий
Способ защиты ПО TRASSIR
Дополнительные возможности TRASSIR VMS
TRASSIR PSIM Единый центр управления тревогами
Интеграции TRASSIR VMS с ОПС
Интеграции TRASSIR VMS со СКУД
Интеграции TRASSIR VMS с домофонией
Интеграции TRASSIR VMS с иными системами и устройствами
TRASSIR Модули аналитики
Для безопасности в условиях пандемии
Для безопасности объектов
Для безопасности на производстве
Для бизнеса
Система контроля кассовых операций ActivePos
Система контроля складских операций
Детектирование лиц, распознавание лиц
Распознавание номеров и решения для парковок
Для безопасности и Safe CIty
Приложения для видеоаналитики TRASSIR
TRASSIR_Проектные регистраторы
MiniNVR и DuoStation / Для подключения к TRASSIR СМS
NeuroStation / Для максимальной производительности видеоаналитики
NeuroStation расширенная гарантия
PVR / Персональное Видеонаблюдение
Специальные устройства систем видеонаблюдения
TRASSIR_UltraStation_UltraStor
UltraStation на Astra Linux SE / 16 HDD / До 256 IP-камер
UltraStation на Astra Linux SE / 24 HDD / До 256 IP-камер
UltraStation на Astra Linux SE / 36 HDD / До 256 IP-камер
UltraStation на TRASSIR OS (Linux) / 16 HDD / До 256 IP-камер / Повышенной отказоустойчивости
UltraStation на TRASSIR OS (Linux) / 24 HDD / До 256 IP-камер / Повышенной отказоустойчивости
UltraStation на TRASSIR OS (Linux) / 36 HDD / До 256 IP-камер / Повышенной отказоустойчивости
UltraStorage
UltraStation расширенная гарантия
TRASSIR_NVR_XVR
Client / Для удаленного доступа к системе видеонаблюдения с TRASSIR OS (Linux)
TR-N / Видеорегистраторы начального уровня с TRASSIR Cloud
NVR / Видеорегистраторы начального уровня с TRASSIR OS (Linux)
MiniNVR / Видеорегистраторы профессионального уровня с TRASSIR OS (Linux)
DuoStation / Видеорегистраторы профессионального уровня с TRASSIR OS (Linux)
NeuroStation / Для Видеоаналитики с TRASSIR OS (Linux)
Расширения для регистраторов MiniNVR, DuoStation
NeuroStation расширенная гарантия
UltraStation расширенная гарантия
Бизнес-паркинг
Парковочное оборудование
Программное обеспечение для парковки
Дополнительное оборудование для парковки
Программное обеспечение для видеофиксации и распознавания номеров
Оборудование для видеофиксации и распознавания номеров
ActiveCam TRASSIR аналог камеры
Цилиндрические камеры 4-в-1
Купольные камеры 4-в-1
Сферические камеры 4-в-1
TRASSIR IP-камеры
Облачные видеокамеры. ЛИНЕЙКА "CLOUD"
Бюджетные видеокамеры. ЛИНЕЙКА "LITE"
Бюджетные камеры. ЛИНЕЙКА "ECO"
Профессиональные камеры. ЛИНЕЙКА "TREND"
Уличные цилиндрические с вариофокальным объективом
Уличные цилиндрические с фиксированным объективом
Купольные с фиксированным объективом
Купольные с вариофокальным объективом
Сферические
Компактные камеры в корпусе "Cube"
Скоростные поворотные
Камеры панорамного обзора "Fish-eye"
TRASSIR Камеры ULTRA
Уличные цилиндрические с фиксированным объективом
Уличные цилиндрические с вариофокальным объективом
Купольные с фиксированным объективом
Купольные с вариофокальным объективом
Сферические
TRASSIR Проектные камеры
Поворотные
Уличные цилиндрические с фиксированным объективом
Уличные цилиндрические с вариофокальным объективом
Купольные с вариофокальным объективом
Купольные с фиксированным объективом
Сферические
Панорамные с объективом FishEye
В стандартном корпусе Box
Кубические
Сертифицированы в РЭП
TRASSIR доп.оборудование
АКСЕССУАРЫ
Сетевые коммутаторы TRASSIR
Промышленные коммутаторы TRASSIR
POE-удлинители TRASSIR
POE-инжекторы TRASSIR
SFP модули
Промышленные блоки питания
EasyBasic-WIFI -- Wi-Fi 2.4 Мгц. (IEEE802.11b/g/n
EasyBasic - ECO - Dual light
EasyBasic-ColorHunter-Dual light
EasyBasic - IR - Fixed
EasyBasic - IR - VF
Easystar - Owlview Lite
Easystar - Wise-ISP
Easystar-ColorHunter-Dual light
Easystar - IR - Fixed
Prime I - Tri-Guard 1.0
Prime I (Tri-Guard 1.0+) Wise-ISP
Prime I - IR - Fixed
Prime I - IR - VF
Prime I - Panorama
Dolphin ИК-Подсветка
Dolphin ColorHuntеr с микрофоном Dual-Light
Whale ИК-Подсветка с микрофоном
Whale ColorHunter
Whale ColorHuntеr Dual-Light
Whale с PoC-питание через коаксиальный кабель
Whale с DIP switch для переключения сигнала между TVI/CVI/AHD/CVBS фиксированные модели
Внутренние мини PTZ видеокамеры
Уличные мини PTZ видеокамеры
Неуправляемые пластиковые без PoE
Неуправляемые(100M на порт, PoE) с низкой мощностью
Неуправляемые(100M на порт, PoE) с высокой мощностью
Неуправляемые(1000M на порт, PoE)
Облачные управляемые(100M на порт, PoE)
Облачные управляемые(1000M на порт, PoE)
Индустриальные PoE
Управляемые(1000M на порт)
Мониторы
Кронштейны
Мониторы
ДИСПЛЕИ ДЛЯ ВИДЕОСТЕН
Интерактивные дисплеи
Светодиодные экраны
Дополнительное оборудование
Easy 1HDD NVR301 Серия
Easy 1HDD NVR301 Серия с AI
Easy 2HDD NVR302 Серия с алгоритмом
Easy 4HDD NVR304 Серия с алгоритмом
Prime 1HDD NVR501 Серия
Prime 1HDD NVR501 серия с алгоритмом
Prime 2HDD NVR502 серия
Prime 2HDD NVR502 с алгоритмом
Prime 4HDD NVR504 серия
Prime 4HDD NVR504 с алгоритмом
Prime 8HDD NVR508-B Серия
F серия
G3 серия
Q3 серия
Q4 серия
U3 серия
U3 серия с PoC
Кронштейны и монтажные коробки для видеокамер
EasyProject
Prime I - 80M IR (big housing)
Prime I (Tri-Guard 1.0)
Prime I (Tri-Guard 1.0+) Wise-ISP
Prime I - IR - Fixed
Prime I - IR - VF 60fps
Prime I - IR - VF
Prime-II (Tri-Guard 2.0)
Prime II - IR - Fixed
PrimeII - IR - VF
Prime III - ColorHunter- Warm light
Prime III - Tri-Guard 3.0 OwlView Plus
Prime-III (Project series)
PRIME IV
ProBasic
ProAlphaView Серия
Панорамные камеры 2Мп
Панорамные камеры 4Мп
Панорамные камеры 5Мп
Панорамные камеры 8Мп
Панорамные камеры 12Мп
Панорамные камеры 16Мп
Easy серия
Prime серия
Pro серия
ПОВОРОТНЫЕ ПЛАТФОРМЫ
Access ANPR Camera
Road ANPR camera
Тепловизор
Prime 2HDD NVR502 серия с 90 алгоритмов
Prime 4HDD s NVR504серия
Prime 8HDD s NVR508 серия
Prime NVR508-E-IQ серия с алгоритмом
Prime NVR509-E-IM серия с аналитиками
Prime NVR516 серия
NVR516 Серия
Prime NVR524 Серия
Pro NVR8 серия с возможностью вставления карты
Pro NVR8 серия с функцией метаданных и аналитики человечестких поведений
Распродажа
IP-ВИДЕОКАМЕРЫ Lite-серия 2Мп
IP-ВИДЕОКАМЕРЫ Eco-серия 2Мп с ИК-подсветкой
IP-ВИДЕОКАМЕРЫ 2Мп с гибридной Smart-подсветкой
IP-ВИДЕОКАМЕРЫ 4Мп с ИК-подсветкой
IP-ВИДЕОКАМЕРЫ 4Мп с гибридной Smart-подсветкой
IP-ВИДЕОКАМЕРЫ 4Мп с гибридной Smart-подсветкой и технологией BrightVu
IP-ВИДЕОКАМЕРЫ 8Мп с гибридной Smart-подсветкой
IP-ВИДЕОКАМЕРЫ Lite-серия 2Мп
IP-ВИДЕОКАМЕРЫ Eco-серия 2Мп с ИК-подсветкой
IP-ВИДЕОКАМЕРЫ 2Мп с гибридной Smart-подсветкой
IP-ВИДЕОКАМЕРЫ 4Мп с ИК-подсветкой
IP-ВИДЕОКАМЕРЫ 4Мп с гибридной Smart-подсветкой
IP-ВИДЕОКАМЕРЫ 4Мп с гибридной Smart-подсветкой и технологией BrightVu
IP-ВИДЕОКАМЕРЫ 8Мп с гибридной Smart-подсветкой
IP-ВИДЕОКАМЕРЫ Value-серия 2Мп с гибридной Smart-подсветкой и SharpSense
IP-ВИДЕОКАМЕРЫ 4Мп с гибридной Smart-подсветкой и SharpSense
IP-ВИДЕОКАМЕРЫ 4Мп с гибридной Smart-подсветкой, BrightVu и SharpSense
IP-ВИДЕОКАМЕРЫ 4Мп компактная IP-камера с ИК-подсветкой и SharpSense
IP-ВИДЕОКАМЕРЫ 4Мп панорамная IP-камера с гибридной Smart-подсветкой, BrightVu и SharpSense
IP-ВИДЕОКАМЕРЫ 8Мп панорамная IP-камера с технологией BrightVu и SharpSense
IP-ВИДЕОКАМЕРЫ 8Мп с гибридной Smart-подсветкой, BrightVu и SharpSense
IP-ВИДЕОКАМЕРЫ 8Мп с технологией BrightVu и SharpSense
IP-ВИДЕОКАМЕРЫ 8Мп с гибридной Smart-подсветкой и SharpSense
IP PTZ-ВИДЕОКАМЕРЫ Компактные поворотные IP-камеры 2Мп
IP PTZ-ВИДЕОКАМЕРЫ Компактные поворотные IP-камеры 4Мп
Поворотные IP-камеры с большим зумом 2Мп
Поворотные IP-камеры с большим зумом 4Мп
HDTVI-ВИДЕОКАМЕРЫ Eco-серия 2Мп
HDTVI-ВИДЕОКАМЕРЫ Value-серия 2Мп
HDTVI-ВИДЕОКАМЕРЫ 3К (5Мп)
Сетевые видеорегистраторы Lite-серия
Сетевые видеорегистраторы Eco-серия
Сетевые видеорегистраторы Value-серия
Гибридные видеорегистраторы Eco-серия
Гибридные видеорегистраторы Value-серия
IP ВИДЕОДОМОФОНЫ
Вызывные панели
Комплекты
Контроллеры
Терминалы
Шлагбаумы
IP-ВИДЕОКАМЕРЫ 3-серия 4Мп
IP-ВИДЕОКАМЕРЫ 3-серия 6Мп
IP-ВИДЕОКАМЕРЫ 3-серия 8Мп
IP-ВИДЕОКАМЕРЫ 3-серия DarkViewer 4Мп
IP-ВИДЕОКАМЕРЫ 3-серия Антикоррозия (полимерная)
IP-ВИДЕОКАМЕРЫ 5-серия NeoView
IP-ВИДЕОКАМЕРЫ 5-серия КАМЕРА С ФУНКЦИЕЙ ХОЛОДНОГО СТАРТА ПРИ -60 °C
IP-ВИДЕОКАМЕРЫ 5-серия ANPR
IP-ВИДЕОКАМЕРЫ 5-серия FishEye
IP PTZ-ВИДЕОКАМЕРЫ 2Мп
IP PTZ-ВИДЕОКАМЕРЫ 4Мп
IP PTZ-ВИДЕОКАМЕРЫ ComboVu
IP PTZ-ВИДЕОКАМЕРЫ Антикоррозия (полимерная)
Сетевые видеорегистраторы 3-серия
Сетевые видеорегистраторы 4-серия
Сетевые видеорегистраторы 5-серия
Настраиваемые коммутаторы
Неуправляемые коммутаторы
IP-видеокамеры с разрешением 2Мп
IP-видеокамеры с разрешением 3Мп
IP-видеокамеры с разрешением 4Мп
IP-видеокамеры с разрешением 6Мп
Скоростные поворотные IP видеокамеры с разрешением 2Мп
Скоростные поворотные IP видеокамеры с разрешением 4Мп
Сетевые Видеорегистраторы (NVR)
HD-TVI видеокамеры Eco с разрешением 2Мп
IP-видеокамеры Eco с разрешением 2Мп
IP-видеокамеры Eco с разрешением 4Мп
Гибридные видеорегистраторы Eco
HD-TVI-видеокамеры с разрешением 1Мп
HD-TVI-видеокамеры с разрешением 2Мп
HD-TVI-видеокамеры с разрешением 5Мп
HD-TVI-видеокамеры с разрешением 8Мп
Скоростные поворотные HD-TVI видеокамеры с разрешением 2Мп
Гибридные HD-TVI Видеорегистраторы
IP-видеокамеры Pro с разрешением 2Мп
IP-видеокамеры Pro с разрешением 4Мп
IP-видеокамеры Pro с разрешением 8Мп
IP-видеокамеры Pro серии ColorVu
Скоростные поворотные IP видеокамеры Pro 2Мп
Скоростные поворотные IP видеокамеры Pro 4Мп
Сетевые видеорегистраторы Pro
Домофоны
Контроллеры
Считыватели
Терминалы
2Мп
ColorVu 2Мп
Камера с HDMI выходом 2Мп
4Мп
ColorVu 4Мп
Solar-powered
6Мп
8Мп
ColorVu 8 Мп
Smart Hybrid Light
Камера с HDMI выходом 8 Мп
Ficheye
PTZ Камеры 2Мп Экономичная линейка DE
PTZ Камеры 4Мп Экономичная линейка DE
Поворотные платформы 3Мп
ANPR IP-видеокамеры
63xx серия 6Мп
2Мп
4Мп
5Мп
6Мп
8Мп
СЕРИЯ FISHEYE
СЕРИЯ DARKFIGHTERS 4Мп
СЕРИЯ DARKFIGHTERS 6Мп
СЕРИЯ DARKFIGHTERS 8Мп
8Мп с панорамным обзором 180°
2Мп СЕРИЯ DARKFIGHTER
4Мп СЕРИЯ DARKFIGHTER
СЕРИЯ DARKFIGHTER 8Мп
ANPR
КАМЕРА с 4G
КАМЕРА С ПИТАНИЕМ ОТ СОЛНЕЧНОЙ БАТАРЕИ 4Мп
КАМЕРА С ПИТАНИЕМ ОТ СОЛНЕЧНОЙ БАТАРЕИ 8Мп
КАМЕРЫ FISHEYE 6Мп
КАМЕРЫ ТЕРМОСТОЙКИЕ 4Мп
КАМЕРЫ ТЕРМОСТОЙКИЕ 8Мп
КОМПЛЕКТ СОЛНЕЧНЫХ БАТАРЕЙ
МИНИАТЮРНЫЕ КАМЕРЫ 2Мп
МИНИАТЮРНЫЕ КАМЕРЫ 4Мп
Поворотная
ПОДСЧЕТ ЛЮДЕЙ
КАМЕРА С ОПТИЧЕСКИМ МОДУЛЕМ
КАМЕРА С УЛЬТРАШИРОКОУГОЛЬНЫМ ОБЪЕКТИВОМ
КАМЕРА С ФУНКЦИЕЙ САМООЧИСТКИ
КАМЕРА С ФУНКЦИЕЙ ХОЛОДНОГО СТАРТА ПРИ -60 °C
СЕРИЯ ДЛИНОФОКУС 2Мп
СЕРИЯ ДЛИНОФОКУС 4Мп
СЕРИЯ распознавания лиц + 5 типов смарт функцией 12Мп
СЕРИЯ распознавания лиц + 5 типов смарт функцией 2Мп
СЕРИЯ распознавания лиц + 5 типов смарт функцией 4Мп
СЕРИЯ распознавания лиц + 5 типов смарт функцией 8Мп
СЕРИЯ с мультиобъективом
СЕРИЯ с переключением ИК-режима и режима ColorVu 4Мп
СЕРИЯ с переключением ИК-режима и режима ColorVu 8Мп
iDS7 СЕРИЯ КАМЕР С DEEP LEARNING АЛГОРИТМОМ РАСПОЗНАВАНИЯ АВТОМОБИЛЬНЫХ НОМЕРОВ 2Мп
iDS7 СЕРИЯ КАМЕР С DEEP LEARNING АЛГОРИТМОМ РАСПОЗНАВАНИЯ АВТОМОБИЛЬНЫХ НОМЕРОВ 2Мп ДЛИНОФОКУС
iDS7 СЕРИЯ КАМЕР С DEEP LEARNING АЛГОРИТМОМ РАСПОЗНАВАНИЯ АВТОМОБИЛЬНЫХ НОМЕРОВ 4Мп
АКСЕССУАРЫ ДЛЯ ВЗРЫВОЗАЩИЩЕННОЙ КАМЕРЫ
ВЗРЫВОЗАЩИЩЕННЫЕ КАМЕРЫ (C РОССИЙСКИМИ СЕРТИФИКАТАМИ) 2Мп
ВЗРЫВОЗАЩИЩЕННЫЕ КАМЕРЫ (C РОССИЙСКИМИ СЕРТИФИКАТАМИ) 4Мп
ВЗРЫВОЗАЩИЩЕННЫЕ КАМЕРЫ (C РОССИЙСКИМИ СЕРТИФИКАТАМИ) 8Мп
АНТИКОРРОЗИЙНЫЕ КАМЕРЫ ИЗ НЕРЖАВЕЮЩЕЙ СТАЛИ 2Мп
АНТИКОРРОЗИЙНЫЕ КАМЕРЫ ИЗ НЕРЖАВЕЮЩЕЙ СТАЛИ 4Мп
АНТИКОРРОЗИЙНЫЕ КАМЕРЫ ИЗ НЕРЖАВЕЮЩЕЙ СТАЛИ 8Мп
АНТИКОРРОЗИЙНЫЕ КАМЕРЫ ИЗ НЕРЖАВЕЮЩЕЙ СТАЛИ ANPR 4Мп
АНТИКОРРОЗИЙНЫЕ КАМЕРЫ ИЗ НЕРЖАВЕЮЩЕЙ СТАЛИ ANPR 8Мп
АНТИКОРРОЗИЙНЫЕ КАМЕРЫ ИЗ ПОЛИМЕРНОГО МАТЕРИАЛА
КАМЕРЫ С ЗАЩИТОЙ ОТ КОРРОЗИИ 12Мп
КАМЕРЫ С ЗАЩИТОЙ ОТ КОРРОЗИИ 2Мп
КАМЕРЫ С ЗАЩИТОЙ ОТ КОРРОЗИИ 4Мп
КАМЕРЫ С ЗАЩИТОЙ ОТ КОРРОЗИИ 8Мп
PanoVu PTZ КАМЕРЫ
Серия панорамных камер PanoVu
АКСЕССУАРЫ ДЛЯ BODY CAMERA
ДОК-СТАНЦИИ
ПОРТАТИВНЫЕ ВИДЕОРЕГИСТРАТОРЫ (BODY CAMERA)
СКОРОСТНАЯ ПОРТАТИВНАЯ ПОВОРОТНАЯ КАМЕРА
ЗУМ-КАМЕРЫ 2Мп
ЗУМ-КАМЕРЫ 4Мп
ЗУМ-КАМЕРЫ 8Мп
КАМЕРА С ОПТИЧЕСКИМ МОДУЛЕМ 4Мп
КАМЕРА С ОПТИЧЕСКИМ МОДУЛЕМ 8Мп
КАМЕРЫ С РАДАРОМ
ПОВОРОТНЫЕ ПЛАТФОРМЫ
ПРОФЕССИОНАЛЬНАЯ ЛИНЕЙКА DF 2Мп
ПРОФЕССИОНАЛЬНАЯ ЛИНЕЙКА DF 4Мп
СЕРИЯ DEEPINVIEW
Транспортная PTZ камера
ЭКОНОМИЧНАЯ ЛИНЕЙКА DE 2Мп
ЭКОНОМИЧНАЯ ЛИНЕЙКА DE 4Мп
ЭКОНОМИЧНАЯ ЛИНЕЙКА DE 6Мп
ЭКОНОМИЧНАЯ ЛИНЕЙКА DE 8Мп
CЕТЕВЫЕ ВИДЕОРЕГИСТРАТОРЫ Q СЕРИЯ
CЕТЕВЫЕ ВИДЕОРЕГИСТРАТОРЫ K СЕРИЯ
CЕТЕВЫЕ ВИДЕОРЕГИСТРАТОРЫ Acusense K СЕРИЯ
CЕТЕВЫЕ ВИДЕОРЕГИСТРАТОРЫ I СЕРИЯ
CЕТЕВЫЕ ВИДЕОРЕГИСТРАТОРЫ M СЕРИЯ (8K, Поддержка развертки Fisheye, POS, подключения ANPR, подсчета людей)
CЕТЕВЫЕ ВИДЕОРЕГИСТРАТОРЫ Acusense I 2.0 СЕРИЯ
CЕТЕВЫЕ ВИДЕОРЕГИСТРАТОРЫ Acusense I СЕРИЯ
4K NVR СЕРИЯ (H.265+)
96XX СЕРИЯ
РАБОЧИЕ СТАНЦИИ
КРЕПЛЕНИЕ В СТОЙКУ
HD-TVI ВИДЕОКАМЕРЫ СЕРИЯ ColorVu
СЕРИЯ TURBO HD X
СЕРИЯ D3T
СЕРИЯ D8T
СЕРИЯ HFT 5Мп
СЕРИЯ H8T 5Мп
СЕРИЯ U7T 8Мп
СКОРОСТНЫЕ ПОВОРОТНЫЕ HD-TVI ВИДЕОКАМЕРЫ
СЕРИЯ Acusense DVR
СЕРИЯ DS-72/73/81xxHQHI-K
СЕРИЯ DS-72/73/81xxHUHI-K
СЕРИЯ DS-72xxHTHI-K
Приёмопередатчик
G4 интелектуальная мобильная система видеонаблюдения
IP-ВИДЕОКАМЕРЫ 640×960
IP-ВИДЕОКАМЕРЫ 5Мп
IP-ВИДЕОКАМЕРЫ 6Мп
IP-ВИДЕОКАМЕРЫ 12Мп
HD-TVI ВИДЕОКАМЕРЫ 1Мп
HD-TVI ВИДЕОКАМЕРЫ 2Мп
АНАЛОГОВЫЕ ВИДЕОКАМЕРЫ 480ТВЛ
АНАЛОГОВЫЕ ВИДЕОКАМЕРЫ 700ТВЛ
АНАЛОГОВЫЕ ВИДЕОКАМЕРЫ 720ТВЛ
NVR
XVR: ГИБРИДНЫЙ АВТОМОБИЛЬНЫЙ РЕГИСТРАТОР
Мобильное PanoVu решение
МОНИТОРЫ и ИНТЕРКОМ
НЕУПРАВЛЯЕМЫЕ:БЮДЖЕТНАЯ СЕРИЯ(100M на порт, PoE)
НЕУПРАВЛЯЕМЫЕ:БЮДЖЕТНАЯ СЕРИЯ(1000M на порт, PoE)
НЕУПРАВЛЯЕМЫЕ:Pro СЕРИЯ(100M на порт, PoE)
НЕУПРАВЛЯЕМЫЕ: Pro СЕРИЯ(100M PoE, Dual Uplink, L2)
НЕУПРАВЛЯЕМЫЕ:Pro СЕРИЯ(1000M на порт, PoE, L2)
НЕУПРАВЛЯНМЫЕ: ИНДУСТРИАЛЬНЫЕ PoE
НЕУСПРАВЛЯЕМЫЕ: Широкий температурный даипазон PoE
НЕУПРАВЛЯЕМЫЕ 1000M на порт
УПРАВЛЯЕМЫЕ (Смарт-серия) 100/1000M
УПРАВЛЯЕМЫЕ(100M, PoE)
УПРАВЛЯЕМЫЕ(1000M POE, L2)
УПРАВЛЯЕМЫЕ(1000M, L3)
Оптические модули
POE ИНЖЕКТОРЫ
WI-FI МОСТЫ
КАБЕЛЬНАЯ ПРОДУКЦИЯ
ВИДЕОДОМОФОНЫ
Вызывные панели
Модульная домофония
ГИБРИДНАЯ ДОМОФОНИЯ
КОМПЛЕКТЫ IP ДОМОФОНИИ
МОНТАЖНЫЕ ОСНОВАНИЯ
Многоабоненская домофония
Аналоговая домофония
Панели экстренного вызова
ЭКОНОМИЧНАЯ ЛИНЕЙКА
ПРОФЕССИОНАЛЬНАЯ ЛИНЕЙКА
Кронштейн
Мониторы
LCD ЭКРАНЫ ДЛЯ ВИДЕОСТЕН
КРОНШТЕЙНЫ ДЛЯ LCD VideoWall НАСТЕННЫЕ
КРОНШТЕЙНЫ ДЛЯ LCD VideoWall НАПОЛЬНЫЕ
КОНТРОЛЛЕРЫ ДЛЯ ВИДЕОСТЕН
DIGITAL SIGNAGE ДИСПЛЕИ
DIGITAL SIGNAGE КИОСКИ
Интерактивные дисплеи
КРЕПЛЕНИЯ ДЛЯ ИНТЕРАКТИВНЫХ ДИСПЛЕЕВ
LED ДИСПЛЕИ ALL IN ONE
КРОНШТЕЙНЫ ДЛЯ LED ДИСПЛЕЕВ ALL IN ONE
LED ПОСТЕРЫ
КРОНШТЕЙНЫ ДЛЯ LED ПОСТЕРОВ
LED ДИСПЛЕИ СПЛАЙСИНГ 54"
Камеры
СПИКЕРФОНЫ, МИКРОФОН
ПРОГРАММНОЕ ОБЕСПЕЧЕНИЕ HikCentral Professional
ПРОГРАММНОЕ ОБЕСПЕЧЕНИЕ HikCentral Focsigh
ТЕРМИНАЛЫ MinMoe
Терминалы
СЧИТЫВАТЕЛИ КАРТ
СЧИТЫВАТЕЛИ ОТПЕЧАТКОВ ПАЛЬЦЕВ
НАСТОЛЬНЫЕ СЧИТЫВАТЕЛИ
Контроллеры
Турникеты
Замки
АКСЕССУАРЫ СКУДа
Арочные металлодетекторы
Шлагбаумы
ОБЪЕКТИВЫ
Кронштейны
КЛАВИАТУРЫ УПРАВЛЕНИЯ
Блоки питания
КОЖУХ
POE ИНЖЕКТОРЫ
Контрольные панели AX PRO
Комплекты KIT AX PRO
Датчики беспроводные AX PRO
Беспроводные оповещатели(сирены) AX PRO
Управление AX PRO
Гибридная охранная панель
Периферийное оборудование
Датчики магнитоконтакные
Датчики ИК
Датчики ИК+СВЧ
Вибрационые извещатели
Тревожные кнопки
Датчики разбития стекла
Сирены
Кронштейны
Модули связи
IP СПИКЕРФОН
АНАЛОГОВЫЙ СПИКЕРФОН
АЛКОТЕКТОР
Динго
Уличные видеокамеры с вариофокальным объективом
IPC 2 Series Smart Dual Illumination
IPC 3 Series Full-color 1.0
IPC 5 Series Full-color 2.0
HDCVI Full-color
HDCVI Smart Dual Illumination
ANPR
Уличные IP-камеры 2Мп
Уличные IP-камеры 4Мп
Уличные IP-камеры 5Мп
Wi-Fi камеры
PTZ камеры
4-х канальные IP видеорегистраторы
8-ми канальные IP видеорегистраторы
16-ти канальные IP видеорегистраторы
32-х IP видеорегистраторы
64-х IP видеорегистраторы
Серия 4K
Серия 2Мп
4-х канальные HDCVI видеорегистраторы
8-ми канальные HDCVI видеорегистраторы
16-ти канальные HDCVI видеорегистраторы
32-х канальные HDCVI видеорегистраторы
Мониторы
Коммутаторы PoE
Настольные коммутаторы с PoE
Настольные коммутаторы с PoE серии Flat
Промышленные коммутаторы с PoE
Гигабитные коммутаторы PoE
Коммутаторы с EPoE
Коммутаторы (без POE)
IP видеомониторы
Многоабонентские IP вызывные панели
Одноабонентские IP вызывные панели
Модульные панели
Дополнительные аксессуары
WI-FI видеодомофоны
Аналоговая домофония
2х проводная домофония
4х проводная домофония
Комплекты видеодомофонов
Турникеты
Автономные терминалы
Терминалы учета рабочего времени
Контроллеры
Считыватели
USB Считыватели
Замки
Кнопки/карты/брелки доступа
Пульты управления
Декодер
Контроллеры охранной сигнализации
Извещатели
Клавиатуры
Брелоки управления
Кнопки тревоги
Ретрансляторы беспроводного сигнала
Датчики двери
Модули интеграции
ИК-датчики
Датчики разбития стекла
Датчики дыма
Датчики протечки воды
Реле
Умные розетки
Комплекты
Кронштейны и аксессуары для камер
Аксессуары HDCVI
Передача видеосигнала
Микрофоны
Антивандальные видеокамеры общепромышленного исполнения
Взрывозащищенные видеокамеры в алюминиевом корпусе
Взрывозащищенные видеокамеры в корпусе из нержавеющей стали
Взрывозащищенные видеокамеры в корпусе из оцинкованной стали
Взрывозащищенные видеомониторы из нержавеющей стали
Взрывозащищенные видеомониторы из оцинкованной стали
Взрывозащищенные видеопросмотровые устройства из нержавеющей стали
Взрывозащищенные видеопросмотровые устройства из оцинкованной стали
Взрывозащищенные термокожухи в корпусе из нержавеющей стали, маркировка РВ EXDI / 1ЕХDIICТ6
Взрывозащищенные термокожухи в корпусе из оцинкованной стали, маркировка РВ EXDI / 1ЕХDIICТ6
Взрывозащищенные термокожухи для IP и аналоговых видеокамер с водяным охлаждением, маркировка 1EX DB
Взрывозащищенные термокожухи для защиты IP и аналоговых тепловизоров
Взрывозащищенные термокожухи из алюминиевого сплава, маркировка 1ЕХDIICТ5/Т6
Видеокамеры из алюминиевого сплава общепромышленного исполнения
Видеокамеры из нержавеющей стали общепромышленного исполнения
Грозозащита
Доп. оборудование
Извещатели ручные
Кабельные вводы
Коммутаторы взрывозащищенные сетевые в алюминиевом корпусе
Коммутаторы взрывозащищенные сетевые в корпусе из нержавеющей стали
Коммутаторы промышленные сетевые
Коммутаторы промышленные сетевые в стальном корпусе
Коробки взрывозащищенные из алюминиевого сплава с электрическим подогревом с маркировкой ЕXD
Коробки взрывозащищенные из нержавеющей стали с маркировкой ЕXD
Коробки взрывозащищенные из нержавеющей стали с электрическим подогревом с маркировкой ЕXD
Коробки взрывозащищенные из пластика с маркировкой ЕXI
Коробки взрывозащищенные из пластика с маркировкой ЕXЕ
Коробки взрывозащищенные с маркировкой ЕXD из алюминиевого сплава
Микрофонные консоли
Оптические медиаконвертеры
Преобразователи интерфейсов
Роутеры и точки доступа Wi-Fi
Термокожухи для защиты IP и аналоговых тепловизоров
Термокожухи из алюминиевого сплава
Термокожухи из нержавеющей стали
Термокожухи из оцинкованной стали
Термошкафы Релион
Термошкафы Спектрон
SFP модули
Коммутаторы с PoE
Коммутаторы Ethernet
Уличные коммутаторы
Уличные станции
SFP модули
Кронштейны
Грозозащита
Кабельные вводы
Термокожухи
Датчики температуры
Жесткие диски для видеонаблюдения
Коммутаторы с PoE
Коммутаторы с PoE промышленные
Коммутаторы Ethernet
Коммутаторы Ethernet промышленные
Уличные коммутаторы
Коммутаторы Ethernet
Коммутаторы Ethernet промышленные
Коммутаторы с PoE
Коммутаторы с PoE промышленные
Уличные коммутаторы
Инжекторы и сплиттеры PoE
SFP модули
Уличные станции
Оптические кроссы
Оптические медиаконвертеры
Удлинители Ethernet
Удлинители Ethernet + PoE
Патч-панели
Межсетевые экраны
АКСЕССУАРЫ
Сетевые карты
HDCVI, HDTVI, AHD
USB, ИК управление
HDMI
VGA
Роутеры и точки доступа Wi-Fi
Антенны Wi-Fi
Контроллеры
Грозозащита
АКСЕССУАРЫ
KVM консоли
Коммутаторы Ethernet
Коммутаторы с PoE
Инжекторы и сплиттеры PoE
SFP модули
Оптические медиаконвертеры
Межсетевые экраны
Сетевые карты
Роутеры и точки доступа Wi-Fi
Контроллеры
для внешней прокладки (outdoor)
для внутренней прокладки (indoor)
патч-корды
пожаробезопасный
для внешней прокладки (outdoor)
для внутренней прокладки (indoor)
патч-корды
для внешней прокладки (outdoor)
для внешней прокладки (outdoor)
для внутренней прокладки (indoor)
Кабели систем охранной и пожарной сигнализации
Инструменты
Конекторы/разъемы
Прочее
Коробки
Кронштейны
Стяжки
Гофры
Инструменты
Кабель-каналы
Кабельные вводы
Термоусадочные трубки
Тросы
Прочее
Активные микрофоны
Направленные активные микрофоны
Фильтры питания для микрофонов
Блоки питания для микрофонов
Переговорные устройства клиент-кассир
Абонентские панели и аксессуары
Пульты громкого оповещения
Потолочно-настенные громкоговорители
Рупорные громкоговорители
Аксессуары для систем громкого оповещения
Потолочные активные микрофоны
PoE устройства
АКСЕССУАРЫ
Датчики
Мониторинг датчиков
Управление электропитанием
Внутренние блоки питания
Блоки питания для 19" стойки
Блоки питания IP67
Промышленные блоки питания
Преобразователи напряжения
Блок питания для крепления на DIN-рейку
Прочее
Стабилизаторы напряжения
IPPON
CyberPower
Сайбер Электро
Импульс
БАСТИОН
Батарейные блоки БАСТИОН
Батарейные модули Ippon
Рельсы монтажные Ippon
Прочее Ippon
Батарейные блоки Сайбер Электро и CyberPower
Батарейные модули Импульс
Батарейные модули PowerCom
Прочее БАСТИОН
Рельсы CyberPower
Прочее CyberPower
Прочее Импульс
Бесперебойные (переменный ток AC )
Батарейные модули
Аккумуляторы
Доп. оборудование
Бесперебойные (переменный ток AC )
Батарейные модули
Аккумуляторы
Доп. оборудование
Коммутаторы с PoE
Уличные коммутаторы
Удлинители Ethernet + PoE
Инжекторы и сплиттеры PoE
Бесперебойные (переменный ток AC )
Блоки питания
Резервные (постоянный ток DC)
Батарейные модули
Аккумуляторы
АКСЕССУАРЫ
Доп. оборудование
Напольные
Настенные
Универсальные
Преобразователи напряжения
Телекоммуникационные всепогодные шкафы
Телекоммуникационные серверные шкафы
Электротехнические настенные шкафы
Полки
Стелажи
Крепежи
Прочее
Датчики наличия электропитания
Датчики протечки
Датчики уровня воды
Источники питания
Светильники светодиодные
Блоки бесперебойного питания в пластиковом корпусе
Блоки бесперебойного питания в пластиковом корпусе с платой распределения питания
Блоки бесперебойного питания в металлическом корпусе под АКБ 7Ач
Блоки бесперебойного питания в металлическом корпусе под АКБ 17/18 Ач
Блоки бесперебойного питания со встроенной Литий-ионной батареей
Блоки бесперебойного питания в металлическом корпусе с защитой АКБ от глубокого разряда под АКБ 7Ач
Блоки бесперебойного питания в металлическом корпусе с платой распределения питания
Блоки бесперебойного питания RACK 19"
Блоки бесперебойного питания 12/24V
Блоки бесперебойного питания без корпуса
Преобразователи напряжения
Блоки бесперебойного питания на DIN-рейку
Блоки питания для крепления на DIN-рейку
Блоки бесперебойного питания Smartec
Бюджетные блоки бесперебойного питания (ББП) «РАПАН»
Источники питания серии «МОЛЛЮСК»
Профессиональные источники питания и дополнительное оборудование для CCTV и PoE БАСТИОН
АКСЕССУАРЫ
Аккумуляторы Delta серия DT (срок службы 5 лет)
Аккумуляторы Security Force (срок службы 3-5 лет)
Аккумуляторы Delta DTM, DTM L, Delta DTM I. Срок службы DTM - 6 лет, DTM L - до 12 лет, DTM I - 10-12 лет.
Аккумуляторы Delta серия HR, HRL, HR W, HRL X. Delta HR. Срок службы HR до 26 Ач - 8 лет, от 40 Ач - 12 лет, Срок службы HR W - 8 лет.HRL X (AGM, 12 лет)
Аккумуляторы Delta GEL (AGM+GEL). Срок службы 12 лет
Аккумуляторы DELTA GX (GEL). Срок службы 12 лет
Аккумуляторы Ippon
Аккумуляторы CyberPower
Аккумуляторы PowerCom
Напольные шкафы ЦМО
Настенные шкафы ЦМО
Серверные шкафы ЦМО
Охлаждение ЦМО/REM
Блоки розеток ЦМО/REM
Полки/двери/фальшпанели/стенки ЦМО
Электротехнические шкафы Elbox
Прочие аксессуары ЦМО/NIKOMAX
Напольные шкафы TLK
Настенные шкафы TLK
Климатические шкафы TLK
Розетки/кабеля TLK
Блоки контролируемых электрических розеток TLK
Двери TLK
Стенки TLK
Стойки TLK
Полки TLK
Охлаждение TLK
Прочее TLK
Напольные шкафы Cabeus
Настенные шкафы Cabeus
Блоки розеток Cabeus
Аксессуары Cabeus
Напольные шкафы ITK
Аксессуары ITK
Уличные станции OSNOVO
Крепежи и прочее OSNOVO
Уличные шкафы Tfortis
Крепежи Tfortis
Шкафы Мастер
Шкафы телекоммуникационные, настенные Sysmatrix
Шкафы телекоммуникационные, напольные Sysmatrix
Открытые стойки, двухрамные Sysmatrix
Аксессуары Sysmatrix
Шкафы SLT
Шкафы Rexant
ИНТЕРАКТИВНЫЕ ПАНЕЛИ
Signage дисплеи
ИНТЕРАКТИВНЫЕ СТОЙКИ И СТОЛЫ
ОБОРУДОВАНИЕ ДЛЯ ВКС
ДИСПЛЕИ ДЛЯ ВИДЕОСТЕН
СТОЙКИ И КРЕПЛЕНИЯ
ДИСПЛЕИ ДЛЯ ВИДЕОСТЕН
Signage дисплеи
СВЕТОДИОДНЫЕ ЭКРАНЫ ALL-IN-ONE
Интерактивные дисплеи
Коммерческие ТВ
Гостиничные ТВ
ДИСПЛЕИ ДЛЯ ВИДЕОСТЕН
Signage дисплеи
СВЕТОДИОДНЫЕ ЭКРАНЫ ALL-IN-ONE
Интерактивные дисплеи
СВЕТОДИОДНЫЕ ЭКРАНЫ ALL-IN-ONE
ДИСПЛЕИ ДЛЯ ВИДЕОСТЕН
Signage дисплеи
Интерактивные дисплеи
Интерактивные дисплеи
Signage дисплеи
Дисплеи LCD для видеостен
Светодиодные экраны
Дополнительное оборудование
Мониторы
Мониторы
Кронштейны
Мониторы ACER
Мониторы AOC
Мониторы LG
Мониторы PHILIPS
Мониторы SAMSUNG
IP Мониторы (SIP)
IP Вызывные панели (SIP)
Модульные панели
Дополнительное оборудование
Программное обеспечение
Серверы
Комплекты
Многоабонентские вызывные видеопанели
Индивидуальные вызывные панели
Мониторы
Консьерж
Коммутаторы
Дополнительно оборудование
Стойки
Сетевые контроллеры
Считыватели
Терминал
Переферийные устройсва
Программное обеспечение
ЭЛЕКТРОННЫЕ ПРОХОДНЫЕ
Считыватели
Картоприемники
КОНТРОЛЛЕР ДОСТУПА ДЛЯ ON-LINE СИСТЕМ
ТУРНИКЕТЫ "СКОРОСТНОЙ ПРОХОД" СЕРИИ PERCo-ST
ПОЛУРОСТОВЫЕ РОТОРНЫЕ ТУРНИКЕТЫ
Калитки
Программное обеспечение
Кронштейны
Индикация, пульты управления и конвертеры интерфейса
Замки электромеханические
ПОЛНОРОСТОВЫЕ ИСПОЛНИТЕЛЬНЫЕ УСТРОЙСТВА
Шлагбаумы
Ограждения
Контроллеры
ТУРНИКЕТЫ-ТРИПОДЫ
Считыватели
Сетевые контроллеры
Терминалы
Дополнительные аксессуары
Дальняя идентификация
Турникеты
Металлодетекторы
Шлагбаумы
Замки
Умные замки
Доводчики
Программное обеспечение
Турникеты триподы
Турникеты тумбовые
Турникеты полноростовые
Турникеты с подогревом
СКУД
Ограждения
Калитки
Картоприемники
АКСЕССУАРЫ
Пульт для турникета
Картоприемники
Турникеты
Ограждения
Калитки
Подиум
НАБОРЫ АВТОМАТИКИ COMBO CLASSICO
АВТОМАТИЗАЦИЯ РАСПАШНЫХ ВОРОТ
АВТОМАТИЗАЦИЯ ОТКАТНЫХ ВОРОТ
АВТОМАТИЗАЦИЯ ГАРАЖНЫХ СЕКЦИОННЫХ ВОРОТ
АВТОМАТИЧЕСКИЕ ЦЕПИ
ПАРКОВОЧНЫЕ МОДУЛИ
АВТОМАТИЧЕСКИЕ ШЛАГБАУМЫ
АКСЕССУАРЫ
Аксессуары для идентификаторов
Аппаратно-программный комплекс
Болларды
Дальняя идентификация
Доводчики
Домофония
Замки электромагнитные
Замки электромеханические
Защелки электромеханические
Идентификаторы
Извещатели
Извещатели периметральные
Кнопки выхода
Контроллеры
Металлодетекторы
Ограждения
Считыватели
Терминалы
Турникеты
Устройства беспроводного управления
Устройства разблокировки дверей
Шлагбаумы
ИДЕНТИФИКАЦИЯ ПО ЛИЦУ
ИДЕНТИФИКАЦИЯ ВЕН
ИДЕНТИФИКАЦИЯ ПО RFID-КАРТАМ
ИДЕНТИФИКАЦИЯ ПО ОТПЕЧАТКАМ ПАЛЬЦЕВ
Дополнительное оборудование
ПРОГРАМННОЕ ОБЕСПЕЧЕНИЕ
Электромеханические защелки
Электромеханические замки
Соленоидные замки
Электромагнитные замки
Аксессуары для электромагнитных замков
Кодонаборные панели
Считыватели Proximity
Кнопки выхода
Идентификаторы
Контроллеры и платы управления ЭМЗ
Мониторы видеодомофонов
Вызывные панели
Комплекты домофонии
Доводчики
Дополнительное оборудование домофонии
Мониторы
Вызывные панели
Дополнительное оборудование
Комплекты
Кнопки выхода
Замки
Идентификаторы
Турникеты
Картоприемники
Мобильные комплексы
Калитки
Ограждения
Дополнительные элементы, опции и запчасти
Считыватели
Контроллеры
Дополнительное оборудование
Программное обеспечение ParsecOffice
Программное обеспечение ParsecNET 3
Металлодетекторы арочные
Металлодетекторы серии Матрешка
Металлодетекторы серии ИМПУЛЬС
Металлодетекторы ручные
Дезинфекционно-досмотровая станция
Турникеты
Полноростовые турникеты серии СПЕКТР
Модульные проходные
Температурный контроль
Болларды
Дополнительное оборудование для металлодетекторов
Внутренние IP громкоговорители
Уличные IP громкоговорители
Устройства управления
SIP адаптеры
IP вызывные панели
Программное обеспечение
IP аудио модули
Потолочные громкоговорители
Настенные громкоговорители
Рупорные громкоговорители
Колонные громкоговорители
Подвесные громкоговорители
Акустические системы
Звуковые прожекторы
Микшер-усилители
Зональные усилители
Музыкальные усилители
Комбинированные усилители
Многоканальные усилители
Микрофоны и микрофонные консоли
Система оповещения ROXTON 8000
Система оповещения ROXTON SX
Система оповещения ROXTON IP
Всепогодные шкафы 19"
Напольные шкафы 19″
Настенные шкафы 19"
Аксессуары для шкафов
Регуляторы громкости и селекторы программ
Сетевое оборудование
Источники бесперебойного питания
Патч-корды, коммутационные шнуры и межблочные кабели
Контрольные панели
Интерфейсы связи
Расширители и адаптеры
Беспроводные датчики и устройства
Устройства управления
Дополнительное оборудование
Извещатели оптико-электронные пассивные
Извещатели поверхностные звуковые
Извещатели совмещенные
Извещатели электро-контактные и аварийные
Оповещатели
Приборы приемо-контрольные
Релейные устройства
Устройства индикации
Встраиваемые модули
Система Астра-А
Security Hub
Система Acтра-P
Система Acтра-PИ-М
Сервисное оборудование
Приборы управления, автоматики и передачи данных
Проводные извещатели
Радиоканальные извещатели и расширители
Модули управления
Оповещатели
Модули коммутации
Панели управления
Приборы приемо-контрольные
Извещатели пожарные
Извещатели охранные
Оповещатели
Дополнительное оборудование
Источники питания резервированные пожарные
Система речевого оповещения пожарная "Рокот"
Адресная радиоканальная система «ВС-ВЕКТОР-АР»
GSM-сигнализация
Тревожная кнопка Лидер
Адресная система «ВС-ВЕКТОР-АП»
Пультовая система "ВЕТТА-2020"
Интегрированная система безопасности «Лавина"
Извещатели охранные
Извещатели пожарные
Извещатели тепловые
Источники электропитания
Оповещатели
Модули
Устройства дистанционного пуска
ПО
Шкафы управления
Дополнительное оборудование
Акустические системы
Громкоговорители
Оповещатели
Приборы управления оповещением
Усилители мощности
ПО
Дополнительное оборудование
Видеорегистраторы
ИБП
Кабеля
Камеры
Мониторы
Прочие
Роутер
Карты памяти
Видеорегистраторы
Кабеля
Камеры
комплект
Мониторы
Контроллеры
Считыватели
Замки
Дополнительно оборудование
Турникеты
Тепловизионный датчик
Крепление
Кабель
Преобразователь
Лицензия
Радары для охраны периметра
Широкоугольные радары для охраны территорий
Двухспектральные купольные тепловизоры
Двухспектральные цилиндрические тепловизоры
Арочные металлодетекторы
Протативные маталлодетекторы

## TRASSIR_СКУД
TRASSIR_СКУД
Электронные проходные TRASSIR (в сборе)
Модель | Изображение | Код поиска | Описание | Примечание | Розница тенге
TR-EG01ZE |  | 26355 | Электронная проходная TR-EG01ZE выполнена на базе контроллера Trassir и турникета ZktEco TS1000Pro. Турникет трипод из нержавеющей стали. Напряжение питания 220В. Функция ""Антипаника"". Ширина прохода - 520 мм. Габариты 520 х 310 х 1010 мм. Емкость памяти контроллера - 10000 карт, 50000 событий. Интерфейс считывателей - Wiegand 26/34. Формат карт Em-Marine. Интерфейс подключения контроллера - Ethernet. Дополнительные тревожные входы/выходы - 2/2. ПО для подключения электронной проходной к модулю TRASSIR СКУД в подарок |  | 849777.0492
TR-EG01ZM |  | 26356 | Электронная проходная TR-EG01ZM выполнена на базе контроллера Trassir и турникета ZktEco TS1000Pro. Турникет трипод из нержавеющей стали. Напряжение питания 220В. Функция "Антипаника". Ширина прохода - 520 мм. Габариты 520 х 310 х 1010 мм. Емкость памяти контроллера - 10000 карт, 50000 событий. Интерфейс считывателей - Wiegand 26/34. Формат карт Mifare. Интерфейс подключения контроллера - Ethernet. Дополнительные тревожные входы/выходы - 2/2. ПО для подключения электронной проходной к модулю TRASSIR СКУД в подарок |  | 849777.0492
Турникеты
Модель | Изображение | Код поиска | Описание | Примечание | Розница тенге
TR-TT552 (Новинка) |  | 90733 | TRASSIR TR-TT552 - Турникет-трипод с планками "антипаника". Ширина прохода 520мм. Нержавеющая сталь. Размеры 520х280х985. -28°C…+60°C |  | 676280.9016
TR-TP551 (Новинка) |  | 90734 | TRASSIR TR-TP551 - Тумбовый турникет с планками "антипаника". Ширина прохода 520мм. Нержавеющая сталь. Размеры 1110х260х985. -30°C ...+60°C |  | 885184.4262
TR-P01 (Новинка) |  | 90735 | TRASSIR TR-P01Проводной пульт для управления турникетом или шлагбаумом TRASSIR габаритные размеры: 120х40х50 мм |  | 17703.6885
TR-CR01 (Новинка) |  | 90736 | TRASSIR TR-CR01 Напольный картоприемник из нержавеющей стали, емкость 500 карт, встроенный считыватель ЕМ, 180*170*1000mm |  | 531110.6557
Контроллеры
Модель | Изображение | Код поиска | Описание | Примечание | Розница тенге
TR-C481 |  | 33894 | TR-C481 - Сетевой контроллер доступа на 4 двери с возможностью подключения до 8 считывателей. Память - 100'000 карт, 300'000 событий; Считыватели карт - 4 wiegand 26/34/58 и 8 RS-485(OSDP); Датчик двери - 4; Кнопка выхода - 4; Реле замка - 4; Тревожные вход/выход - 8/4; TCP/IP; -20 до +65 °C; DC 12В. Контроллер имеет функцию контроля питания от АКБ, автономную функцию доступа с подтверждением и подключение алкотестера. Гарантия 3 года. ПО для подключения контроллера к модулю TRASSIR СКУД в подарок |  | 261943.7754
TR-C481B |  | 33895 | TR-C481B - Сетевой контроллер доступа в металлическом корпусе с DIN рейкой и датчиком открытия дверцы. Возможно подключить до 4 дверей и до 8 считывателей. Память - 100000 карт, 300000 событий; Считыватели карт - 4 wiegand 26/34/58 и 8 RS-485(OSDP); Датчик двери - 4; Кнопка выхода - 4; Реле замка - 4; Тревожные вход/выход - 8/4; TCP/IP; -20 до +65 °C; DC 12В. Контроллер имеет функцию контроля питания от АКБ, автономную функцию доступа с подтверждением и подключение алкотестера. Гарантия 3 года. ПО для подключения контроллера к модулю TRASSIR СКУД в подарок |  | 276106.7262
TR-C241 |  | 42660 | TR-C241 - Сетевой контроллер доступа на 2 двери с возможностью подключения до 4 считывателей. Память - 10'000 карт, 50'000 событий; - Считыватели карт - 4; Интерфейс считывателей - Wiegand 26/34; Датчик двери - 2; Кнопка выхода - 2; Реле замка - 2; Тревожные вход/выход - 2/2; TCP/IP; -20 до +65 °C; DC 12В. Гарантия 3 года. ПО для подключения контроллера к модулю TRASSIR СКУД в подарок |  | 120314.2672
TR-C241B |  | 70379 | Сетевой контроллер доступа на 2 двери в металлическом корпусе с возможностью подключения до четырех считывателей.Память - 10000 карт, 50000 событий; - Считыватели карт - 4; Интерфейс считывателей - Wiegand 26/34; Датчик двери - 2; Кнопка выхода - 2; Реле замка - 2; Тревожные вход/выход - 2/2; TCP/IP; -20 до +65 °C; DC 12В. Гарантия 3 года. ПО для подключения контроллера к модулю TRASSIR СКУД в подарок |  | 134477.218
Считыватели
Модель | Изображение | Код поиска | Описание | Примечание | Розница тенге
TR-R1D (Новинка) |  | 83698 | Настольный считыватель карт MIFARE 13.56МГц. Стандарт: ISO/IEC 14443A & B, ISO/IEC 18092. Поддержка карт: MIFARE Mini®, MIFARE Classic® 1K / 4K, MIFARE Ultralight® / Ultralight® C, NTAG2xx, MIFARE DESFire® EV1, MIFARE Plus®. Дальность считывания: 20-80 мм. Размер 160×126×32мм. Интерфейс USB 2.0; Питание по USB 5V, 150mA. Рабочая температура -10 °C...+50°C. USB кабель в комплекте. |  | 120385.082
TR-R2E (Новинка) |  | 83695 | TR-R2E - Считыватель карт EM-Marine. Интерфейс подключения Wiegand-26; Частота считывания: 125khz; Дальность считывания: 30-80 мм; IP65; -25 до +75 °C; DC 9V-16V; размер 80х43х16мм; пластик. |  | 11330.3607
TR-R2M (Новинка) |  | 83694 | TR-R2M - Считыватель карт Mifare. Интерфейс подключения Wiegand-34; Частота считывания: 13.56МГц; Дальность считывания: 30-80 мм; IP65, -25 до +75 °C; DC 9V-16V; размер 80х43х16мм; пластик. |  | 14092.1361
TR-R3E (Новинка) |  | 83691 | TR-R3E - Считыватель карт EM-Marine. Интерфейс подключения Wiegand-26; Частота считывания: 125khz; Дальность считывания: 30-80 мм; IP65; -25 до +75 °C; DC 9V-16V; размер 112х75х21мм; пластик. |  | 25493.3115
TR-R3M (Новинка) |  | 83690 | TR-R3M - Считыватель карт Mifare. Интерфейс подключения Wiegand-34; Частота считывания: 13.56МГц; Дальность считывания: 30-80 мм; IP65; -25 до +75 °C; DC 9V-16V; размер 112х75х21мм; пластик. |  | 31158.4918
TR-R4E (Новинка) |  | 83693 | TR-R4E - Считыватель карт EM-Marine. Интерфейс подключения Wiegand-26; Частота считывания: 125khz; Дальность считывания: 30-80 мм; -25 до +75 °C; DC 9V-16V; размер 102х47х20мм; пластик. |  | 12038.5082
TR-R4M (Новинка) |  | 83692 | TR-R4M - Считыватель карт Mifare. Интерфейс подключения Wiegand-34; Частота считывания: 13.56МГц; Дальность считывания: 30-80 мм; -25 до +75 °C; DC 9V-16V; размер 102х47х20мм; пластик. |  | 14092.1361
TR-R5E (Новинка) |  | 83697 | TR-R5E - Считыватель карт EM-Marine. Интерфейс подключения Wiegand-26; Частота считывания: 125khz; Дальность считывания: 30-80 мм; IP65; -25 до +75 °C; DC 9V-16V; размер 115х55х21мм; пластик. |  | 36752.8574
TR-R5M (Новинка) |  | 83696 | TR-R5M - Считыватель карт Mifare. Интерфейс подключения Wiegand-34; Частота считывания: 13.56МГц; Дальность считывания: 30-80 мм; IP65, -25 до +75 °C; DC 9V-16V; размер 115х55х21мм; пластик. |  | 40364.4098
TR-R6EM (Новинка) |  | 90761 | TRASSIR TR-R6EM - Комбинированный считыватель карт формата Mifare и Em-Marine, Wiegand 34bit. Размер 77.5х42.8х16.5, -10...+70°C |  | 28325.9016
TR-R6M (Новинка) |  | 90762 | TRASSIR TR-R6M Считыватель карт Mifare, Wiegand 26/34bit. Размер 116х75х16, -10...65°C |  | 24785.1639
TR-R7WM (Новинка) |  | 90764 | TR-R7WM - Считыватель карт Mifare. Белый. Wiegand 34/26. Светодиодная подсветка. IP65. Размер 80.5х44х15. -10...65°C |  | 24785.1639
TR-R7BM (Новинка) |  | 90763 | TR-R7BM - Считыватель карт Mifare. Wiegand 34/26. Светодиодная подсветка. IP65. Размер 80.5х44х15. -10...65°C |  | 24785.1639
TR-R8BM (Новинка) |  | 90766 | TR-R7WM - Считыватель карт Mifare. Черный. Wiegand 34/26. Светодиодная подсветка. IP65. Размер 80.5х44х15. -10...65°C |  | 24785.1639
TR-R8WM (Новинка) |  | 90765 | TR-R7WM - Считыватель карт Mifare. Белый. Wiegand 34/26. Светодиодная подсветка. IP65. Размер 80.5х44х15. -10...65°C |  | 24785.1639
TR-R9M (Новинка) |  | 90767 | TRASSIR TR-R9M Считыватель карт Mifare 13.56MHz. IP66. Металлический корпус. Размер 103х48х19. -40...60°C. |  | 38948.1148
TR-R2DE (Новинка) |  | 90769 | TRASSIR TR-R2DE - Настольный считыватель карт EM-Marin. Интерфейс USB., -10...+70°С |  | 28325.9016
TR-R2DM (Новинка) |  | 90770 | TRASSIR TR-R2DM - Настольный считыватель карт Mifare. Интерфейс USB., -10...+70°С |  | 42488.8525
TR-R01Q (Новинка) |  | 90771 | TRASSIR TR-R01Q - Считыватель QR кодов и Mifare карт. Интерфейс Wiegand. Размеры 86х86х50. -10...+50°C |  | 116844.3443
Программное обеспечение
Модель | Изображение | Код поиска | Описание | Примечание | Розница тенге
TRASSIR СКУД |  | 20784 | TRASSIR СКУД — собственная система контроля и управления доступом, базирующаяся на платформе TRASSIR. Позволяет управлять доступом на территорию и в помещения - кому, когда и куда разрешить доступ, будь то человек или транспортное средство. Позволяет регистрировать события прохода/проезда, строить различные отчёты, в том числе по учёту рабочего времени. Поддерживает различные способы идентификации - карты, pin коды, доступ по лицу и номеру транспортного средства. В лицензию уже включено подключение одного устройства. |  | 104139.3443
TRASSIR СКУД ActiveDirectory (Новинка) |  | 85437 | TRASSIR СКУД ActiveDirectory Программное обеспечение для синхронизации сотрудников из ActiveDirectory. TRASSIR СКУД ActiveDirectory — это программное обеспечение, которое обеспечивает бесшовную синхронизацию данных персон с Active Directory. И возможность блокировки учётных записей сотрудников, если они находятся вне своих рабочих зон. |  | 312418.0328
TRASSIR СКУД Детектирование нарушений проходов (Новинка) |  | 92392 | TRASSIR СКУД Детектирование нарушений проходов — это интеллектуальный модуль расширения, который автоматически выявляет несанкционированные проходы и не проходы, а также позволяет управлять доступом в зависимости от количества объектов в зоне нейродетектора, сопоставляя данные системы контроля доступа и видеоаналитики в реальном времени. Одна лицензия обеспечивает возможность настройки детектирования нарушений проходов в одном направлении (считывателе). Лицензия на нейросетевой модуль приобретается отдельно. |  | 45127.0492
TRASSIR СКУД + Workplace Detector (Новинка) |  | 88857 | TRASSIR СКУД + Workplace Detector Программное обеспечение, которое позволяет объединить данные от TRASSIR СКУД и нейросетевого модуля TRASSIR Workplace Detector для учёта рабочего времени сотрудника в едином отчёте. Одна лицензия позволяет настроить ассоциации для 10 персон. Лицензия на нейросетевой модуль приобретается отдельно. |  | 38184.4262
TRASSIR СКУД Алкотестирование |  | 57138 | TRASSIR СКУД Алкотестирование - модуль расширения для работы с алкотестерами Алкобарьер-01, Динго В-02 или Алкорамка. Модуль позволяет настраивать доступ с подтверждением алкотестером, формировать отчёт по измерениям алкоголя у сотрудников. Интеграция выполнена на аппаратном уровне, алкотестеры подключаются как считыватель по Wiegand к контроллеру. |  | 100668.0328
TRASSIR СКУД Интеграция с 1С ЗУП |  | 37402 | “TRASSIR СКУД Интеграция с 1С ЗУП” - модуль расширения для "1С:Предприятие 8 Зарплата и управление персоналом редакции 3.1" и выше. Обеспечивает синхронизацию данных о проходах сотрудников из ПО TRASSIR СКУД в 1С, для автоматизации заполнения табеля учёта рабочего времени в 1С. Что позволит сократить трудозатраты операторов, снизить влияние человеческого фактора на заполнение табеля и возможность привязать данные о реальном присутствии сотрудников к оплате труда. |  | 242991.8033
TRASSIR СКУД Дизайн пропуска |  | 30019 | "TRASSIR СКУД Дизайн пропуска" - модуль расширения позволяет создавать индивидуальное графическое оформление пропусков в корпоративном стиле компании, размещать на карте доступа всю необходимую информацию о сотруднике или госте и осуществлять печатать на картах прямо из ПО TRASSIR СКУД. |  | 114553.2787
TRASSIR СКУД +1 BASIP (Новинка) |  | 91623 | TRASSIR СКУД +1 BASIP - программное обеспечение для подключения одной дополнительной вызывной панели производства компании BASIP в TRASSIR СКУД. |  | 52069.6721
TRASSIR СКУД+1 Программный контроллер (Новинка) |  | 83976 | "TRASSIR СКУД+1 Программный контроллер" - программное обеспечение для подключения одного дополнительного программного контроллера. Программный контроллер позволяет использовать имеющиеся в системе GPIO выходы (например с камеры или другого подключенного оборудования) в качестве управляющего реле. А в роли считывателей используются программные детекторы - TRASSIR Face Recognition и/или AutoTRASSIR |  | 52069.6721
TRASSIR СКУД + Электронное табло (Новинка) |  | 89668 | TRASSIR СКУД + Электронное табло Модуль расширения для работы с электронным табло. Программное обеспечение позволяет добавлять в систему информационное табло с возможностью вывода информации о количестве свободных мест в зоне, например на парковке. |  | 59012.2951
TRASSIR СКУД+1 TrueIP |  | 60379 | TRASSIR СКУД +1 TrueIP — программное обеспечение для подключения одной дополнительной вызывной панели производства компании TrueIP в TRASSIR СКУД |  | 52069.6721
TRASSIR СКУД+1 HikVision |  | 31553 | TRASSIR СКУД +1 Hikvision — программное обеспечение для подключения одного дополнительного устройства (без функции распознавания лиц) производства компании Hikvision в TRASSIR СКУД |  | 17356.5574
TRASSIR СКУД+1 HikVision Face |  | 66994 | TRASSIR СКУД +1 Hikvision Face — программное обеспечение для подключения одного дополнительного устройства (c функцией распознавания лиц) производства компании Hikvision в TRASSIR СКУД |  | 69426.2295
TRASSIR СКУД+1 ZKTeco Face |  | 23184 | TRASSIR СКУД +1 ZKTeco Face — программное обеспечение для подключения одного дополнительного устройства (c функцией распознавания лиц) производства компании ZKTeco в TRASSIR СКУД. |  | 69426.2295
TRASSIR СКУД+1 HiWatch Face |  | 60378 | TRASSIR СКУД +1 HiWatch Face — программное обеспечение для подключения одного дополнительного устройства (c функцией распознавания лиц) производства компании HiWatch в TRASSIR СКУД |  | 69426.2295
TRASSIR СКУД ENTERPRISE |  | 49506 | “TRASSIR СКУД ENTERPRISE” - программное обеспечение централизованного контроля и управления доступом, базирующееся на платформе TRASSIR. Позволяет осуществлять подключение серверов с TRASSIR СКУД, расположенных на распределенных объектах и объединять их в единую систему СКУД. В лицензию уже включено подключение до 10 серверов с модулем TRASSIR СКУД и добавление до 1000 персон. Подключение дополнительных серверов и количество персон по которым обеспечивается доступ лицензируется отдельно. |  | 1107348.3607
TRASSIR СКУД ENTERPRISE +1 Сервер |  | 49507 | “TRASSIR СКУД ENTERPRISE +1 Сервер” - программное обеспечение для подключения одного удалённого сервера с установленным TRASSIR СКУД в TRASSIR СКУД ENTERPRISE. |  | 128438.5246
TRASSIR СКУД ENTERPRISE 5000 Персон |  | 49508 | “TRASSIR СКУД ENTERPRISE 5000 Персон” - пакет расширения кол-ва персон до 5'000 для программного обеспечения TRASSIR СКУД ENTERPRISE. |  | 693568.0328
TRASSIR СКУД ENTERPRISE 10000 Персон |  | 49509 | “TRASSIR СКУД ENTERPRISE 10000 Персон” - пакет расширения кол-ва персон до 10'000 для программного обеспечения TRASSIR СКУД ENTERPRISE. |  | 1040699.1803
TRASSIR СКУД ENTERPRISE 50000 Персон |  | 49510 | “TRASSIR СКУД ENTERPRISE 50000 Персон” - пакет расширения кол-ва персон до 50'000 для программного обеспечения TRASSIR СКУД ENTERPRISE. |  | 3470617.2131
TRASSIR СКУД ENTERPRISE 100000 Персон |  | 49511 | “TRASSIR СКУД ENTERPRISE 100000 Персон” - пакет расширения кол-ва персон до 100'000 для программного обеспечения TRASSIR СКУД ENTERPRISE. |  | 5900535.2459
Шлагбаум
Модель | Изображение | Код поиска | Описание | Примечание | Розница тенге
TR-B01LR (Новинка) |  | 90737 | TRASSIR TR-B01LR- Шлагбаум. Тумба без стрелы 220 В. Возможность менять направление. IP54. Размеры 50x300x1020; -35...+60°C |  | 984325.082
TR-TB00 (Новинка) |  | 90738 | TRASSIR TR-TB00 - стрела телескопическая (4,5 метра) для шлагбаума TR-B01LR |  | 74355.4918
TR-PB01 (Новинка) |  | 90743 | TRASSIR TR-PB01 Брелок-передатчик радиоканальный для шлагбаума TR-B01LR |  | 9418.3623
TR-TB01 (Новинка) |  | 90739 | TRASSIR TR-TB00 - стрела телескопическая (6 метров) для шлагбаума TR-B01LR |  | 88518.4426
TR-RC10 (Новинка) |  | 90740 | TRASSIR TR-RC10 - Радар для обнаружения транспортных средств |  | 211736.1148
TR-CL01 (Новинка) |  | 90742 | TRASSIR TR-CL01 Кабель для петлевого детектора TRASSIR TR-ILC01 |  | 38239.9672
TR-ILC01 (Новинка) |  | 90741 | TRASSIR TR-ILC01 - Контроллер индукционной (магнитной) петли. Предназначен для определения наличия автомобиля перед шлагбаумом |  | 63025.1311
Металодетекторы
Модель | Изображение | Код поиска | Описание | Примечание | Розница тенге
TR-MD02W (Новинка) |  | 90729 | TRASSIR TR-MD02W стационарный металлодетектор c увеличенной шириной прохода 1 м, что позволит людям с ограниченными возможностями беспрепятственно проходить через рамку металлоискателя. |  | 984325.082
TR-MD02 (Новинка) |  | 90730 | TRASSIR TR-MD02 - Стационарный арочный металлодетектор на 18 зон детекции. 256 уровней чувствительности. Ширина прохода 710мм, 2226х844х579мм |  | 814369.6721
TR-MDH01 (Новинка) |  | 90732 | TRASSIR TR-MDH01 - Ручной досмотровый металлодетектор с перезаряжаемым аккумулятором.IP31. 360x83x43мм |  | 74355.4918
TR-MD01 (Новинка) |  | 90728 | TRASSIR TR-MD01 Металлодетектор стационарный арочный, 18 зон обнаружения, ширина прохода 700мм, 256 уровней чувствительности, подсчет тревог и проходов, размеры 2229x816x554мм, размеры прохода 200x70см, IP65, -20...+55°С. |  | Цена по запросу
TR-MD03U (Новинка) |  | 90731 | TRASSIR TR-MD03U - Арочный металлодетектор, 11 зон детектирования, 256 уровней чувствительности, повышенная помехоустойчивость, звуковая и световая тревога, 3.5'' LCD дисплей, реле "сухие контакты", обнаружение магнитный и немагнитных металлов, ширина прохода 700мм |  | Цена по запросу
UHF Сччитыватели
Модель | Изображение | Код поиска | Описание | Примечание | Розница тенге
TR-RU01D (Новинка) |  | 90773 | TRASSIR TR-RU01D - Считыватель бесконтактный для чтения и записи карт и меток формата UHF RFID в системах контроля доступа. IP65, интерфейс: USB-интерфейс поддерживает технологию Plug & Play, позволяет подключаться к компьютеру без специальных драйверов. Размер 107x107x23, Рабочая температура: -10…+60°C |  | 244310.9016
TR-ITU00 (Новинка) |  | 90774 | TRASSIR TR-ITU00 - UHF водонепроницаемая метка на лобовое стекло автомобиля. 99х12 мм. |  | 1982.8131
TR-CARD01M (Новинка) |  | 90775 | TRASSIR TR-CARD01M двухчастотная UHF-карта: 13,56 МГц Mifare и UHF. Напечатанный 10-значный десятичный номер карты для вывода Wiegand 34. Размер: 85,5х54х0,9 мм |  | 1522.5172
TR-RU00 (Новинка) |  | 90772 | TRASSIR TR-RU00 - Считыватель карт для дальней дистанции (до 10 м). Интерфейсы: Wiegand 26/34, USB. Питание DC 9-12В 1.2A. IP65. Размеры 445x445x67; -20…+60°C |  | Цена по запросу

## TRASSIR_VMS
TRASSIR_VMS
Лицензии на подключение камер в ПО TRASSIR
Модель | Изображение | Код поиска | Описание | Примечание | Розница тенге
TRASSIR AnyIP |  | 57885 | TRASSIR AnyIP - профессиональное ПО для записи и отображения 1-й любой IP-видеокамеры. Функции: ♦ поддерживается синхронизация архива со встроенного накопителя (напр. SD-карта) ♦ поддерживается протокол ONVIF. | Стоимость подключения 1 канала видео. | 36965.3016
TRASSIR AnyIP Win64 |  | 30316 | TRASSIR AnyIP - профессиональное ПО для записи и отображения 1-й любой IP-видеокамеры. Функции: ♦ поддерживается синхронизация архива со встроенного накопителя (напр. SD-карта) ♦ поддерживаются интегрированные в TRASSIR нативные протокол производителей IP -устройств, протоколы ONVIF и RTSP. | Стоимость подключения 1 канала видео. | 48240.1213
TRASSIR AnyIP Pro |  | 25441 | TRASSIR AnyIP PRO - лицензия на подключение 1-ой любой IP-видеокамеры в ПО для видеонаблюдения TRASSIR VMS (TRASSIR Client и TRASSIR Server) по Нативному (Native) или RTSP протоколу, или 1-го канала NVR/DVR, или 1-го канала TRASSIR NetSync, докачка архива с SD карты (архива c NVR). Включает возможность подключения 1-ой любой IP-видеокамеры к ПО для управление масштабной системой видеонаблюдения TRASSIR CMS. Чтобы подключить сервер к TRASSIR CMS нужно купить эту лицензию на все видеокамеры на соответствующем сервере (регистраторе). USB-TRASSIR, при необходимости, приобретается отдельно (1 на сервер). | Стоимость подключения 1 канала видео. | Цена по запросу
TRASSIR AnyIP Pro Win64 |  | 30313 | TRASSIR AnyIP PRO - лицензия на подключение 1-ой любой IP-видеокамеры в ПО для видеонаблюдения TRASSIR VMS (TRASSIR Client и TRASSIR Server) по Нативному (Native), ONVIF или RTSP протоколу, или 1-го канала NVR/DVR, или 1-го канала TRASSIR NetSync, докачка архива с SD карты (архива c NVR). Включает возможность подключения 1-ой любой IP-видеокамеры к ПО для управление масштабной системой видеонаблюдения TRASSIR CMS. Чтобы подключить сервер к TRASSIR CMS нужно купить эту лицензию на все видеокамеры на соответствующем сервере (регистраторе). USB-TRASSIR, при необходимости, приобретается отдельно (1 на сервер). | Стоимость подключения 1 канала видео. | Цена по запросу
!не продается TRASSIR EnterpriseIP |  | 70953 | TRASSIR EnterpriseIP - лицензия на подключение 1-ой любой IPвидеокамеры в ПО для видеонаблюдения TRASSIR VMS (TRASSIR Client и TRASSIR Server) по Нативному (Native) или RTSP протоколу, или 1-го канала NVR/DVR, или 1-го канала TRASSIR NetSync, докачка архива с SD карты (архива c NVR). Включает возможности подключения 1-ой любой IPвидеокамеры в: (1) ПО для управления масштабной системой видеонаблюдения TRASSIR CMS, (2) ПО для управления лицензиями TRASSIR License Manager, (3) ПО TRASSIR VMS, установленное на сервер на базе Linux. Чтобы подключить сервер к TRASSIR CMS/Trassir License manager или использовать ПО TRASSIR VMS на сервере на базе Linux нужно купить эту лицензию на все видеокамеры на соответствующем сервере (регистраторе). USB-TRASSIR, при необходимости, приобретается отдельно (1 на сервер). | Стоимость подключения 1 канала видео. | Цена по запросу
TRASSIR EnterpriseIP Win64 |  | 30308 | TRASSIR EnterpriseIP - лицензия на подключение 1-ой любой видеокамеры в ПО для видеонаблюдения TRASSIR VMS (TRASSIR Client и TRASSIR Server) по Нативному (Native) или RTSP протоколу, или 1-го канала NVR/DVR, или 1-го канала TRASSIR NetSync, докачка архива с SD карты (архива c NVR). Включает возможности подключения 1-ой любой IPвидеокамеры в: (1) ПО для управления масштабной системой видеонаблюдения TRASSIR CMS, (2) ПО для управления лицензиями TRASSIR License Manager, (3) ПО TRASSIR VMS, установленное на сервер на базе Linux. Чтобы подключить сервер к TRASSIR CMS/Trassir License manager или использовать ПО TRASSIR VMS на сервере на базе Linux нужно купить эту лицензию на все видеокамеры на соответствующем сервере (регистраторе). USB-TRASSIR, при необходимости, риобретается отдельно (1 на сервер). | Стоимость подключения 1 канала видео. | Цена по запросу
TRASSIR EnterpriseIP (Astra Linux) |  | 28939 | TRASSIR EnterpriseIP (Astra Linux) - лицензия на подключение 1-ой любой IP-видеокамеры в ПО для идеонаблюдения TRASSIR VMS (TRASSIR Client и TRASSIR Server) по Нативному (Native) или RTSP протоколу, или 1-го канала NVR/DVR, или 1-го канала TRASSIR NetSync, докачка архива с SD карты (архива c NVR). Включает возможности подключения 1-ой любой IPвидеокамеры в: (1) ПО для управления масштабной системой видеонаблюдения TRASSIR CMS, (2) ПО для управления лицензиями TRASSIR License Manager, (3) ПО TRASSIR VMS, установленное на сервер на базе Linux. Чтобы подключить сервер к TRASSIR CMS/Trassir License manager или использовать ПО TRASSIR VMS на сервере на базе Linux нужно купить эту лицензию на все видеокамеры на соответствующем сервере (регистраторе). USB-TRASSIR, при необходимости, приобретается отдельно (1 на сервер). Позволяет использовать ПО на сервере с операционной системой Astra Linux. | Стоимость подключения 1 канала видео. | Цена по запросу
TRASSIR CMS Channel |  | 46288 | TRASSIR CMS Channel - лицензия на подключение 1-ой любой IP-видеокамеры напрямую в ПО для видеонаблюдения TRASSIR CMS по Нативному (Push, Pull) или RTSP протоколу. При подключении камеры таким способом ее можно будет просматривать через веб-интерфейс TRASSIR CMS, а также при облачном подключение и через TRASSIR VMS (TRASSIR Client и TRASSIR Server), но архив будет записываться на сервер, где установлена программа TRASSIR CMS. | Стоимость подключения 1 канала видео. | Цена по запросу
TRASSIR EnterpriseIP (Debian) |  | 78711 | TRASSIR EnterpriseIP (Debian) - аналог TRASSIR EnterpriseIP для ОС Debian | Стоимость подключения 1 канала видео. | Цена по запросу
TRASSIR EnterpriseIP Upgrade (Debian) |  | 78714 | TRASSIR EnterpriseIP Upgrade (Debian) аналог TRASSIR EnterpriseIP Upgrade для ОС Debian | Стоимость подключения 1 канала видео. | Цена по запросу
Лицензии для подключения DVR регистраторов в TRASSIR VMS
Модель | Изображение | Код поиска | Описание | Примечание | Розница тенге
TRASSIR ПО для DVR/NVR 16ch |  | 59271 | Лицензия на подключение 16 каналов от 1-го non-PC видеорегистратора TRASSIR Lanser, ActiveCam, Hikvision, HiWatch. (подключение 16ти канального non-PC видеорегистратора, есть возможность подключить видеорегистратор до 32х каналов с ограничением в 16 каналов видеопотока, список поддерживаемых моделей на сайте http://www.dssl.ru/support/tech/soft/support_ip.php). Профессиональный интерфейс TRASSIR и клиентские приложения. ♦ Поддерживается многосерверная архитектура, интерактивные карты. Сверхнадежный архив MultiStor II. Включен пакет базовой аналитики. Облачный сервис мониторинга ♦ TRASSIR Cloud в подарок (http://cloud.trassir.com/). ♦ Модель и/или бренд видеорегистратора фиксируется при выписке лицензии (замена видеорегистратора не возможна). (NO-)USB-TRASSIR приобретается отдельно (1 на сервер). Лицензия включает возможность для работы с TRASSIR-сервер x64 на ОС Windows x64 |  | 166625.7279
TRASSIR ПО для DVR/NVR 32ch |  | 59272 | TRASSIR для DVR/NVR - профессиональное программное обеспечение TRASSIR для подключения 1-го non-PC видеорегистратора TRASSIR Lanser, ActiveCam, Hikvision, HiWatch (подключение 32х канального non-PC видеорегистратора, список поддерживаемых моделей на сайте http://www.dssl.ru/support/tech/soft/support_ip.php). Профессиональный интерфейс TRASSIR и клиентские приложения. ♦ Поддерживается многосерверная архитектура, интерактивные карты. Сверхнадежный архив MultiStor II. Включен пакет базовой аналитики. Облачный сервис мониторинга ♦ TRASSIR Cloud в подарок (http://cloud.trassir.com/). ♦ Модель и/или бренд видеорегистратора фиксируется при выписке лицензии (замена видеорегистратора не возможна). (NO-)USB-TRASSIR приобретается отдельно (1 на сервер) Лицензия включает возможность для работы с TRASSIR-сервер x64 на ОС Windows x64 |  | 333331.9902
Расширение возможностей лицензий
Модель | Изображение | Код поиска | Описание | Примечание | Розница тенге
TRASSIR AnyIP Upgrade |  | 55728 | Расширение 1-ой (одной) любой лицензии на подключения видеокамеры до лицензии AnyIP. Используется для устранения привязки к бренду камеры. Применяется к любым лицензиям: (1) подарочным и акционным лицензиям, (2) лицензиям AF, (3) лицензиям TRASSIR IP. |  | 30522.5475
TRASSIR Upgrade до TOS |  | 85722 | Расширение возможностей одной лицензии для подключения камер видеонаблюдения до возможности подключения в сервер видеонаблюдения на базе ОС Trassir. |  | 12080.1639
TRASSIR AnyIP PRO Upgrade |  | 25442 | TRASSIR AnyIP PRO Upgrade - расширения 1-ой любой лицензии (Win x64 или TOS) для подключения видеокамеры до лицензии TRASSIR AnyIP PRO. Подарочные и акционные лицензий остаются привязанными к бренду вендора видеокамеры. |  | Цена по запросу
!не продается TRASSIR EnterpriseIP Upgrade |  | 63604 | TRASSIR EnterpriseIP Upgrade – расширение 1-ой любой лицензии на подключения видеокамеры до лицензии TRASSIR EnterpriseIP. Подарочные и акционные лицензий остаются привязанными к бренду вендора видеокамеры. |  | Цена по запросу
TRASSIR EnterpriseIP Upgrade (Astra Linux) |  | 28940 | TRASSIR EnterpriseIP Upgrade (Astra Linux) – расширение 1-ой любой лицензии на подключения видеокамеры до лицензии TRASSIR EnterpriseIP (Astra Linux). Подарочные и акционные лицензий остаются привязанными к бренду вендора видеокамеры |  | Цена по запросу
TRASSIR ПО для DVR/NVR Upgrade WIN x64 32ch |  | 12726 | TRASSIR ПО для DVR/NVR Upgrade WIN x64 32ch – расширение возможностей лицензий подключения DVR/NVR для работы с сервером TRASSIR x64 на ОС Windows x64 для регистраторов до 32 каналов (4, 8, 16, 32 включительно каналов). |  | 141740.5902
TRASSIR ПО для DVR/NVR Upgrade WIN x64 16ch |  | 12725 | TRASSIR ПО для DVR/NVR Upgrade WIN x64 16ch – расширение возможностей лицензий подключения DVR/NVR для работы с сервером TRASSIR x64 на ОС Windows x64 для регистраторов до 16 каналов (4, 8, 16 включительно каналов). |  | 70870.2951
THERMALCAM Upgrade WIN x64 |  | 12727 | THERMALCAM Upgrade WIN x64 – расширение возможностей лицензии подключения тепловизионной видеокамеры для работы с сервером TRASSIR x64 на ОС Windows (применяется, в том числе, при смене сервера с TOS на Windows) |  | 88587.8689
TRASSIR Upgrade WIN х64 |  | 12724 | Расширение возможностей одной лицензии для подключения камер видеонаблюдения до возможности подключения в сервер видеонаблюдения на базе ОС Windows (64-битная версия). Применяется к лицензиям AnyIP, AnyIP Pro, Enterprise и лицензиям, идущим в подарок (кроме AF), а так же при смене сервера с TOS на Windows. |  | 18522.918
Способ защиты ПО TRASSIR
Модель | Изображение | Код поиска | Описание | Примечание | Розница тенге
USB-TRASSIR |  | 93100 | USB-ключ защиты для системы видеонаблюдения TRASSIR. 1 на 1 сервер TRASSIR (с НДС). |  | 49206.5344
Дополнительные возможности TRASSIR VMS
Модель | Изображение | Код поиска | Описание | Примечание | Розница тенге
TRASSIR ЕЦХД |  | 63418 | TRASSIR ЕЦХД - профессиональное ПО для подключения TRASSIR к городской системе видеонаблюдения ЕЦХД ДИТ http://video.dit.mos.ru/ (2-й уровень интеграции live-видео + доступ к архиву). |  | 1441566.2295
TRASSIR NetSync |  | 41099 | TRASSIR NetSync - профессиональное ПО для синхронизации архива 1-го любого видеоканала с другого сервера TRASSIR (через сеть, используется для повышения надежности, резервирования или дублирования архивов в распределенных системах). Поддержка синхронизации архива основного и/или дополнительного потоков видеоканала. Синхронизируется весь архив или архив по тревожным событиями. Постоянно (по доступности канала связи) или по расписанию. Cтоимость подключения 1 канала видео. (NO-)USB-TRASSIR приобретается отдельно (1 на сервер) | Cтоимость подключения 1 канала видео. (NO-)USB-TRASSIR приобретается отдельно (1 на сервер) | 27301.1705
TRASSIR Thermal Camera |  | 60084 | TRASSIR Thermal Camera - программное обеспечение для подключения 1 тепловизора к профессиональному ПО TRASSIR для получения видео и данных о температуре. | Стоимость за 1 (одну) FishEye камеру. | 531446.6787
THERMALCAM Win64 |  | 30315 | TRASSIR Thermal Camera - программное обеспечение для подключения 1 тепловизора к профессиональному ПО TRASSIR для получения видео и данных о температуре. | Стоимость за 1 (одну) FishEye камеру. | 531446.6787
TRASSIR Dewarp |  | 41098 | TRASSIR Dewarp - профессиональное ПО TRASSIR для разбиения изображения FishEye видеокамеры на произвольное количество виртуальных каналов (задает пользователь). При разбиении устраняется дисторсия. А также появляется возможность PTZ-управление каждым виртуальным каналом в отдельности. Стоимость за 1 (одну) FishEye камеру. | Стоимость за 1 (одну) FishEye камеру. | 72400.4492
TRASSIR Dewarp HW |  | 70906 | TRASSIR Dewarp HW - профессиональное ПО TRASSIR для подключения 4-х видеоканалов FishEye видеокамеры, полученных в результате разбиения изображения и устранения дисторсии аппаратными возможностями видеокамеры. А также появляется возможность PTZ-управление каждым каналами по отдельности (только live-режим). Стоимость за 1 (одну) FishEye камеру. | Стоимость за 1 (одну) FishEye камеру. | 111942.8525
TRASSIR PVR Sync |  | 47044 | Модуль для подключения персональных регистраторов в ПО TRASSIR (Windows / TRASSIR OS). Автоматическое скачивание архива в ПО TRASSIR (Windows / TRASSIR OS). Учет списка сотрудников. Управление записями сотрудников. Одновременный просмотр архива PVR и стационарных камер. Быстрый поиск архива конкретного сотрудника. | Стоимость за 1 (одну) FishEye камеру. | 109446.2852
TRASSIR Keyboard |  | 44868 | TRASSIR Keyboard – профессиональное ПО для расширенного управления в системе TRASSIR камерами при помощи джойстика и его клавиатуры. Дополнительные функции (отличие от модуля TRASSIR PTZ): управление отображением, управление пресетами, управление рельсовой камерой, управление тревожными выходами. USB-ключ защиты в комплекте (для удаленного клиента). Лицензия на 1 УРМ. | Стоимость за 1 (одну) FishEye камеру. | 130626.8393
TRASSIR Keyboard (без ключа, ПО без НДС) |  | 66356 |  | Стоимость за 1 (одну) FishEye камеру. | 87782.5246
TRASSIR PSIM Единый центр управления тревогами
Модель | Изображение | Код поиска | Описание | Примечание | Розница тенге
TRASSIR PSIM |  | 85591 | Ситуационный центр PSIM - это дополнительный модуль к ПО TRASSIR, который создает центр управления тревогами и мгновенно реагирует на возникающие инциденты по заранее заданным инструкциям. Единый интерфейс Ситуационного центра предназначен для обработки инцидентов из систем видеонаблюдения и видеоаналитики, СКУД, ОПС, охраны периметра. |  | 805344.2623
Интеграции TRASSIR VMS с ОПС
Модель | Изображение | Код поиска | Описание | Примечание | Розница тенге
TRASSIR Bolid |  | 41709 | TRASSIR Bolid - интеграция с ПО компании Болид ОПС и СКУД АРМ "Орион Про" (https://bolid.ru/) |  | 595149.4098
TRASSIR Rubezh |  | 46287 | Лицензия на интеграцию ПО TRASSIR с ПО ОПС Рубеж (FireSec) (rubezh.ru). Лицензируется подключение одного сервера c ПО ОПС Рубеж к ПО TRASSIR. |  | 595149.4098
TRASSIR Honeywell WinMag |  | 86176 | Модуль к ПО TRASSIR, который позволяет получать события и осуществлять управление пожарной сигнализацией Honeywell через софт WinMag из интерфейса Trassir |  | 595149.4098
TRASSIR Bosch FSM-5000 |  | 86524 | Модуль к ПО TRASSIR, который позволяет получать события от пожарной сигнализации Bosch через софт FSM-5000 в интерфейса Trassir |  | 595149.4098
Интеграции TRASSIR VMS со СКУД
Модель | Изображение | Код поиска | Описание | Примечание | Розница тенге
TRASSIR Bolid |  | 41709 | TRASSIR Bolid - интеграция с ПО компании Болид ОПС и СКУД АРМ "Орион Про" (https://bolid.ru/) |  | 595149.4098
TRASSIR Sigur |  | 41712 | TRASSIR Sigur - интеграция с СКУД «Sigur» (бывший Sphinx) производства ООО «Пром Автоматика» (http://www.sigursys.com/) |  | 595149.4098
TRASSIR Gate |  | 41711 | TRASSIR Gate - интеграция с СКУД производства Равелин, СПб (http://skd-gate.ru/) |  | 595149.4098
TRASSIR Hikvision ACS |  | 15716 | TRASSIR Hikvision ACS - модуль подключения сетевого контроллера СКУД Hikvision серий DS-K26XX, DS-K28XX. Функционал - получение событий контроллера. Лицензия на 1 контроллер. |  | 47515.3115
TRASSIR Hikvision Terminal pack |  | 74034 | TRASSIR Hikvision Terminal pack - модуль подключения Сетевого терминала распознавания лиц Hikvision серий DS-K1T6ххх. Функционал - получение событий, синхронизация базы данных лиц, управление замком. Лицензия на 1 терминал. ПРОДАЕТСЯ ТОЛЬКО СОВМЕСТНО С ТЕРМИНАЛОМ!!!! Готовится к релизу |  | Цена по запросу
TRASSIR Stemax |  | 45993 | TRASSIR Stemax - интеграция с системой Stemax производства НПП "Стелс" (http://nppstels.ru/) |  | 595149.4098
TRASSIR Paradox |  | 31501 | TRASSIR Paradox - интеграция с системой Paradox (http://www.paradox-russia.ru/, http://www.paradox.com/) |  | 595149.4098
TRASSIR Suprema |  | 85899 | Модуль к ПО TRASSIR, который позволяет получать события и осуществлять управление СКУД Suprema из интерфейса Trassir |  | 595149.4098
TRASSIR PERCo |  | 90689 | Модуль к ПО TRASSIR, который позволяет настроить интеграцию со СКУД PERCo и получать события из СКУД PERCo в интерфейс VMS TRASSIR. |  | 595149.4098
Интеграции TRASSIR VMS с домофонией
Модель | Изображение | Код поиска | Описание | Примечание | Розница тенге
TRASSIR Video Intercom |  | 40759 | TRASSIR Video Intercom — профессиональное ПО системы SIP домофонов повышенной безопасности. Подключение 1-й вызывной панели со встроенной видеокамерой. Запись вызовов и ведение архива. Прослушка аудиозаписей синхронно с видеоархивом. Запись видеокамеры 24/7, по детектору, по расписанию и др. Поиск в архиве по: вызовам, номерам абонентов, по типу вызова (исх., вх., пропущ.), длительности разговора, дате, времени, по движению в зоне (ActiveSearch), детекции лиц и др. Авто-мониторинг исправности абонентских устройств, уведомления при неполадках. Объекты: частные дома, поселки, многоквартирные ЖК (1-10000 абонентов). Работает с SIP-АТС Asterisk или FreePBX. Подключение SIP-домофонов, SIP-телефонов, SIP-софтфонов, моб. SIP-приложения и др. Многосерверная архитектура TRASSIR CMS. |  | 128049.7377
TRASSIR Intercom Concierge |  | 51329 | TRASSIR Intercom Concierge - профессиональное ПО для организации рабочего места консьержа в TRASSIR. Ответ, отклонение, переадресация вызовов нужному абоненту, управление дверью (передача сигнала открытия двери на домофон). Возможность просмотра / управления системой видеонаблюдения TRASSIR. Стоимость 1-го места консьержа на 1-м АРМ. |  | 256904.8197
TRASSIR Intercom |  | 51328 | Программное обеспечение TRASSIR Intercom - модуль IP-видеодомофонии (IP-телефонии) для частных домов, коттеджных поселков, многоквартирных домов и ЖК. |  | 33824.459
Интеграции TRASSIR VMS с иными системами и устройствами
Модель | Изображение | Код поиска | Описание | Примечание | Розница тенге
TRASSIR NetPing |  | 41710 | TRASSIR NetPing — интеграция с устройством Ethernet IO — тревожные входы и выходы с управлением через сеть, стоимость за подключение одного устройства (http://www.netping.ru/) |  | 119996.2951
TRASSIR Spica |  | 31502 | TRASSIR Spica - интеграция с системой Spica (http://www.spica.com/) |  | 256904.8197
TRASSIR TFortis |  | 21358 | TRASSIR TFortis - приложение для подключения коммутаторов TFortis к программному обеспечению TRASSIR Server. Мониторинг: имя устройства, IP адрес подключения, статус работы (online/offline), uptime работы коммутатора, местоположение, количество активных портов, статус линка на порту, контактная информация, мощность потребляемая камерой по PoE, номер порта на котором расположена конкретная видеокамера. Функционал управления коммутаторами TFortis из TRASSIR: перезагрузка коммутатора, (2) тест кабеля «витая пара» (только для PoE портов), (3) ручная перезагрузка PoE портов, (4) автоматическая перезагрузка (при потере сигнала на время более 10с порт будет перезагружен). |  | 168316.9508
TRASSIR TFortis (server) |  | 21357 | TRASSIR TFortis (server) - подключение неограниченного количества коммутаторов TFortis к 1 серверу TRASSIR. |  | 337439.2459
TRASSIR Switch |  | 31653 | TRASSIR Switch - приложение для подключения управляемых коммутаторов TRASSIR к программному обеспечению TRASSIR Server. Мониторинг: Mac и IP-адреса подключенных устройств, состояние портов, потребляема мощность PoE на каждом порту, системная информация коммутатора. Управление: перезагрузка коммутатора, переключение в режим Long Distance, включение и выключение PoE на каждом порту в отдельности, ограничение максимальной потребляемой мощности. |  | 160988.318

## TRASSIR Модули аналитики
TRASSIR_Модули аналитики
Для безопасности в условиях пандемии
Модель | Изображение | Код поиска | Описание | Примечание | Розница тенге
TRASSIR Thermal Camera |  | 60084 | TRASSIR Thermal Camera - программное обеспечение для подключения 1 тепловизора к профессиональному ПО TRASSIR для получения видео и данных о температуре. |  | 531446.6787
TRASSIR Face Mask Detector |  | 20485 | TRASSIR Face Mask Detector - модуль программного обеспечения для контроля соблюдения режима ношения средств индивидуальной защиты в условиях повышенной эпидемиологической опасности. Отправляет real-time уведомление в случае обнаружения человека без защитной маски в зоне обзора видеокамеры. Работает только на регистраторах серии NeuroStation. Возможна Offload-аналитика. Стоимость обработки 1-го канала видео. |  | 84561.1475
TRASSIR Social Distance Detector |  | 20486 | TRASSIR Social Distance detector - модуль программного обеспечения для контроля дистанции между людьми в очередях, проходах и любых местах скопления людей. Работает только на регистраторах серии NeuroStation. Возможна Offload-аналитика. Стоимость обработки 1-го канала видео. |  | 56293.5639
Для безопасности объектов
Модель | Изображение | Код поиска | Описание | Примечание | Розница тенге
TRASSIR Neuro Detector |  | 26363 | Нейросетевой модуль, позволяющий организовать эффективную охрану территории. При появлении в охраняемой зоне нарушителя формируется уведомление оператору, благодаря чему не требуется постоянный мониторинг всех камер. Позволяет детектировать как людей, так и транспортные средства. Возможна Offload-аналитика (множество серверов TRASSIR передают изображения на 1 сервер для обработки). Стоимость включает возможность обработки 1-го канала видео. | Работает на серверах серии NeuroStation, Возможна Offload-аналитика, Стоимость обработки 1-го канала видео. | 53152.7213
TRASSIR Neuro Detector-16 |  | 41900 | TRASSIR Neuro Detector-16 - пакет лицензий TRASSIR Neuro Detector для обработки 16 каналов видео. Работает на серверах серии NeuroStation. Стоимость обработки 16-ти каналов видео. | Работает на серверах серии NeuroStation. Стоимость обработки 16-ти каналв видео. | 604008.1967
TRASSIR Crowd Detector |  | 25439 | TRASSIR Crowd Detector - детектор чрезмерного скопления людей с настраиваемым порогом срабатывания (количество людей), для использования в целях обеспечения безопасности. На основе нейронных сетей, сокращает ложные срабатывания по сравнению с традиционными детекторами, с высокой точностью обнаруживает объекты в кадре. Работает на серверах серии NeuroStation, Возможна Offload-аналитика, Стоимость обработки 1-го канала видео. | Работает на серверах серии NeuroStation, Возможна Offload-аналитика, Стоимость обработки 1-го канала видео. | 85366.4918
TRASSIR Direction Detector |  | 41901 | TRASSIR Direction Detector - детектор движения в запрещенном направлении (человека, автомобиля, велосипеда), для использования в целях обеспечения безопасности. На основе нейронных сетей, сокращает ложные срабатывания по сравнению с традиционными детекторами, с высокой точностью обнаруживает объекты в кадре. Работает на серверах серии NeuroStation, Возможна Offload-аналитика, Стоимость обработки 1-го канала видео. | Работает на серверах серии NeuroStation, Возможна Offload-аналитика, Стоимость обработки 1-го канала видео. | 48240.1213
TRASSIR Pose Detector |  | 10060 | TRASSIR Pose Detector - Нейроаналитический интеллектуальный модуль позволяющий на основе алгоритмов движения и поведения человека определить его позу. Работает только на регистраторах серии NeuroStation. Возможна Offload-аналитика. Стоимость обработки 1-го канала видео | Работает на серверах серии NeuroStation, Возможна Offload-аналитика, Стоимость обработки 1-го канала видео. | 185148.6459
TRASSIR ActiveDome PTZ |  | 41690 | TRASSIR ActiveDome® PTZ - Программный модуль роботизированного управления поворотными камерами (SpeedDome) в ручном режиме. Цена за лицензию: 1 обзорная + 1 поворотная (2 видео канала). | Работает на серверах серии NeuroStation, Возможна Offload-аналитика, Стоимость обработки 1-го канала видео. | 96641.3115
TRASSIR ActiveDome FIX |  | 41691 | TRASSIR ActiveDome® FIX - Дополнительный обзорный канал для системы управления поворотными камерами в ручном режиме. | Работает на серверах серии NeuroStation, Возможна Offload-аналитика, Стоимость обработки 1-го канала видео. | 25771.0164
TRASSIR ActiveDome+ Neuro PTZ |  | 23080 | Модуль для управления поворотными камерами (SpeedDome). С его помощью можно обеспечить мгновенное позиционирование поворотной камеры на нужном объекте. Слежение за объектами происходит в автоматическом режиме благодаря нейросетевому детектору объектов. Включает в себя 1 обзорный + 1 поворотный каналы. | Работает на серверах серии NeuroStation, Возможна Offload-аналитика, Стоимость обработки 1-го канала видео. | 124828.3607
TRASSIR ActiveDome+ Neuro FIX |  | 23081 | Модуль для управления поворотными камерами (SpeedDome). С его помощью можно обеспечить мгновенное позиционирование поворотной камеры на нужном объекте. Слежение за объектами происходит в автоматическом режиме благодаря нейросетевому детектору объектов. Дополнительный обзорный канал. | Работает на серверах серии NeuroStation, Возможна Offload-аналитика, Стоимость обработки 1-го канала видео. | 63622.1967
TRASSIR Camera Image Quality Indicator |  | 69068 | Нейросетевой модуль, позволяющий автоматизировать обслуживание уличных камер. При загрязнении камеры или появлении на ней паутины создается уведомление оператору для проверки состояния камеры. Возможна Offload-аналитика (множество серверов TRASSIR передают изображения на 1 сервер для обработки). Стоимость включает возможность обработки 1-го канала видео. | Работает на серверах серии NeuroStation, Возможна Offload-аналитика, Стоимость обработки 1-го канала видео. | 48240.1213
6 шт NeuroDetector |  | 78574 | Комплект из 6 лицензий NeuroDetector по цене 5 |  | 289923.9344
Комплект Микс из 6 шт (2 AT + 2 ND + 2 FR 2.0) |  | 78576 | Комплект из 6 лицензий (2 шт AutoTrassir30 + 2 шт NeuroDetector + 2 шт FaceRecognition 2.0) со скидкой 10% |  | 1945824.4859
TRASSIR Fire and Smoke Detector |  | 82732 | Нейросетевой детектор огня и дыма TRASSIR Fire & Smoke Detector, работающий на основе искусственного интеллекта, обеспечивает возможность выявления пламени и дыма в зоне видимости камер, включая открытые пространства, что выходит за рамки возможностей стандартных пожарных сенсоров внутри помещений. Нейросетевой модуль располагает возможностью настройки реакции на инцидент, например: привлечение внимания оператора звуковым сигналом и/или сообщением, включение сирены, управление сухими контактами и др. Возможна Offload-аналитика (множество серверов TRASSIR передают изображения на 1 сервер для обработки). Стоимость включает возможность обработки 1-го канала видео. |  | 79729.082
Для безопасности на производстве
Модель | Изображение | Код поиска | Описание | Примечание | Розница тенге
TRASSIR Wear Detector |  | 41902 | TRASSIR Wear Detector - детектор определяет наличие сцеподежды - жилета (по цвету). Позволяет контролировать исполнение техники безопасности, отправляет real-time уведомление в случае появления сотрудника без спецодежды в зоне обзора видеокамеры. Сокращает ложные срабатывания по сравнению с традиционными детекторами, с высокой точностью обнаруживает объекты в кадре. Работает на серверах серии NeuroStation, Возможна Offload-аналитика, Стоимость обработки 1-го канала видео. | Работает на серверах серии NeuroStation, Возможна Offload-аналитика, Стоимость обработки 1-го канала видео. | 56293.5639
TRASSIR Hardhat Detector |  | 28515 | TRASSIR Hardhat Detector - детектор наличия защитной каски на голове человека. Позволяет контролировать исполнение техники безопасности, отправляет real-time уведомление в случае появления сотрудника без каски в зоне обзора видеокамеры. Работает на серверах серии NeuroStation, Возможна Offload-аналитика, Стоимость обработки 1-го канала видео. | Работает на серверах серии NeuroStation, Возможна Offload-аналитика, Стоимость обработки 1-го канала видео. | 53152.7213
TRASSIR ActiveDome+ Hardhat PTZ |  | 23082 | Модуль для управления поворотными камерами (SpeedDome) с целью контроля ношения защитных касок. С его помощью можно распознавать наличие касок на людях даже в помещениях большой площади и с высокими потолками. Слежение за объектами происходит в автоматическом режиме благодаря нейросетевому детектору объектов. Распознавание наличия касок происходит благодаря нейросетевому детектору касок. Включает в себя 1 обзорный + 1 поворотный каналы. | Работает на серверах серии NeuroStation, Возможна Offload-аналитика, Стоимость обработки 1-го канала видео. | 163484.8852
TRASSIR ActiveDome+ Hardhat FIX |  | 23084 | Модуль для управления поворотными камерами (SpeedDome) с целью контроля ношения защитных касок. С его помощью можно распознавать наличие касок на людях даже в помещениях большой площади и с высокими потолками. Слежение за объектами происходит в автоматическом режиме благодаря нейросетевому детектору объектов. Распознавание наличия касок происходит благодаря нейросетевому детектору касок. Дополнительный обзорный канал. | Работает на серверах серии NeuroStation, Возможна Offload-аналитика, Стоимость обработки 1-го канала видео. | 63622.1967
TRASSIR ActiveDome+ Wear PTZ |  | 23085 | Модуль для управления поворотными камерами (SpeedDome) с целью контроля ношения спецодежды. С его помощью можно распознавать наличие спецодежды на людях даже в помещениях большой площади и с высокими потолками. Слежение за объектами происходит в автоматическом режиме благодаря нейросетевому детектору объектов. Распознавание наличия спецодежды происходит благодаря нейросетевому классификатору цвета одежды. Включает в себя 1 обзорный + 1 поворотный каналы. | Работает на серверах серии NeuroStation, Возможна Offload-аналитика, Стоимость обработки 1-го канала видео. | 165900.918
TRASSIR ActiveDome+ Wear FIX |  | 23086 | Модуль для управления поворотными камерами (SpeedDome) с целью контроля ношения спецодежды. С его помощью можно распознавать наличие спецодежды на людях даже в помещениях большой площади и с высокими потолками. Слежение за объектами происходит в автоматическом режиме благодаря нейросетевому детектору объектов. Распознавание наличия спецодежды происходит благодаря нейросетевому классификатору цвета одежды. Дополнительный обзорный канал. | Работает на серверах серии NeuroStation, Возможна Offload-аналитика, Стоимость обработки 1-го канала видео. | 63622.1967
Для бизнеса
Модель | Изображение | Код поиска | Описание | Примечание | Розница тенге
TRASSIR Neuro Counter |  | 26364 | Модуль подсчёта посетителей на основе нейронных сетей, позволяет подсчитать количество объектов, пересекающих заданную линию или зону. - Может работать на различных ракурсах как в помещении, так и на улице. - Есть возможность подсчитывать трафик как людей, так и автомобилей. - Позволяет строить отчёты для анализа активности посетителей в разные периоды времени, а также настроить уведомления в случае превышения допустимого трафика. Возможна Offload-аналитика (множество серверов TRASSIR передают изображения на 1 сервер для обработки). Стоимость включает возможность обработки 1-го канала видео. | Рекомендовано для ритейла. Работает на серверах серии NeuroStation, Возможна Offload-аналитика, Стоимость обработки 1-го канала видео. | 53152.7213
TRASSIR Queue Detector |  | 55804 | TRASSIR Queue Detector - Модуль детектирования очередей на основе нейронных сетей. Измеряет длину очереди, позволяет исключать сотрудников из статистики (по цвету футболки / рубашки / куртки). Включает модуль отчётности и оповещения о превышении длины очереди. При использовании совместно с модулем TRASSIR ActivePOS, позволяет настроить оповещения ещё и с учётом количества работающих касс. Рекомендовано для ритейла. Работает на серверах серии NeuroStation, Возможна Offload-аналитика, Стоимость обработки 1-го канала видео. | Рекомендовано для ритейла. Работает на серверах серии NeuroStation, Возможна Offload-аналитика, Стоимость обработки 1-го канала видео. | 76507.7049
TRASSIR Theft Prevention |  | 20363 | Программное обеспечение TRASSIR Theft Prevention - модуль предотвращения краж, позволяет снижать/возмещать потери от воровства в торговом зале при помощи распознавания лиц (включает модуль TRASSIR Face Recognition). Имеет единый web-интерфейс управления базой мошенников для сети магазинов (серверов TRASSIR). Хранит видеодоказательства инцидента, и ведет учет сумм потерь по каждому лицу. Функции модуля: - Распознавание лиц и других атрибутов внешности; - Легкий поиск и выгрузка доказательной базы - Быстрые оповещения; - Доступность базы воров на всех торговых точках - Использование offload-аналитики | Рекомендовано для ритейла и для работы на серверах серии NeuroStation, Стоимость обработки 1-го канала видео. Стоимость системы на сеть магазинов (от 10 каналов) уточняйте у менеджера. | 684462.0885
TRASSIR Heat Map on Map |  | 55805 | TRASSIR Heat Map on Map - Мультикамерная карта движения людей, работающая на основе нейросетевого детектора людей (накладывается на карту помещения). Три типа карты: (1) статическая (подсветка мест, где посетители задерживаются дольше всего), (2) карта количества движения, (3) карта направлений движения. Модуль позволяет исключать из статистики собственных сотрудников по цвету одежды. Рекомендовано для ритейла. Работает на серверах серии NeuroStation, Возможна Offload-аналитика, Стоимость обработки 1-го канала видео. | Рекомендовано для ритейла. Работает на серверах серии NeuroStation, Возможна Offload-аналитика, Стоимость обработки 1-го канала видео. | 53152.7213
TRASSIR Staff Tracker |  | 25440 | TRASSIR Staff Tracker - Программное обеспечение для измерения качества работы персонала (продавцов / менеджеров / промоутеров) в офлайн ритейле. Staff Tracker (1) ведет статистику по наличию необходимого количества сотрудников в различных зонах обслуживания, (2) измеряет количество обслуженных и оставленных без внимания посетителей, (3) формирует отчёт насколько быстро сотрудник подошёл к новому посетителю и как долго обслуживал его. Сотрудники определяются по цвету футболки / рубашки / куртки. Формирует доказательный видеоархив. Включает возможность отправки email / telegram уведомлений для real-time реакции. Рекомендовано для ритейла. Работает на серверах серии NeuroStation, Возможна Offload-аналитика, Стоимость обработки 1-го канала видео. | Рекомендовано для ритейла. Работает на серверах серии NeuroStation, Возможна Offload-аналитика, Стоимость обработки 1-го канала видео. | 144881.4328
TRASSIR Shelf Detector |  | 51333 | TRASSIR Shelf Detector - Нейросетевой модуль для анализа наполненности полок. Используется для своевременного информирования об опустевших полках с товарами. При возникновении пустот, превышающих заданное значение, модуль отправляет уведомления сотрудникам магазина. Также модуль генерирует отчёты о состоянии полок в заданные промежутки времени. Рекомендовано для ритейла. Работает на серверах серии NeuroStation, Возможна Offload-аналитика, Стоимость обработки 1-го канала видео. | Рекомендовано для ритейла. Работает на серверах серии NeuroStation, Возможна Offload-аналитика, Стоимость обработки 1-го канала видео. | 72400.4492
TRASSIR Workplace Detector |  | 31845 | TRASSIR Workplace Detector - Детектор нахождения сотрудника на рабочем месте. Позволяет задать рабочую зону и расписание работы сотрудника а также допустимое время отсутствия сотрудника на рабочем месте. Генерирует уведомление, если время отсутствия сотрудника на рабочем месте превысило допустимое. Модуль позволяет построить отчет и получить информацию о том, сколько времени сотрудники находились на рабочих местах, как часто отлучались и как долго отсутствовали. Стоимость обработки 1-го канала видео. Работает на серверах серии NeuroStation, Возможна Offload-аналитика. | Работает на серверах серии NeuroStation, Возможна Offload-аналитика, Стоимость обработки 1-го канала видео. | 52347.377
TRASSIR Bag Counter |  | 43716 | TRASSIR Bag Counter - счетчик мешков, ящиков или похожих однотипных объектов на конвейере. Позволяет исключить ошибки, связанные с ручным подсчётом отгружаемых товаров.Также модуль позволяет автоматизировать процесс отгрузки заданного количества товара. Оператор может ввести количество объектов, которые необходимо отгрузить. После того, как они будут отгружены, конвейер автоматически остановится. Включен скрипт интеграции с ковейером. Работает на серверах TRASSIR NeuroStation. Возможна Offload-аналитика. Стоимость обработки 1-го канала видео. Работает на серверах серии NeuroStation, Возможна Offload-аналитика | Работает на серверах серии NeuroStation, Возможна Offload-аналитика, Стоимость обработки 1-го канала видео. | 48240.1213
Система контроля кассовых операций ActivePos
Модель | Изображение | Код поиска | Описание | Примечание | Розница тенге
TRASSIR ActivePOS-1 (Не для SetRetail) |  | 41704 | ПО TRASSIR ActivePOS — Подключение 1-го кассового терминала (1 камера контроля на каждый) | Скидки стандартные. "Розница" может отличаться. Уточняйте стоимость и тип лицензии у менеджера. | 88587.8689
TRASSIR ActivePOS-2 (Не для SetRetail) |  | 41705 | ПО TRASSIR ActivePOS — Подключение 2-х кассовых терминалов (1 камера контроля на каждый, на 1 USB-ключ) Рекомендовано для ритейла | Рекомендовано для ритейла | 161068.8525
TRASSIR ActivePOS-3 (Не для SetRetail) |  | 41706 | ПО TRASSIR ActivePOS — Подключение 3-х кассовых терминалов (1 камера контроля на каждый, на 1 USB-ключ). Рекомендовано для ритейла | Рекомендовано для ритейла | 209389.5082
TRASSIR ActivePOS-4 (Не для SetRetail) |  | 41707 | ПО TRASSIR ActivePOS — Подключение 4-х кассовых терминалов (1 камера контроля на каждый, на 1 USB-ключ). Рекомендовано для ритейла | Рекомендовано для ритейла | 249656.7213
TRASSIR ActivePOS-4 расширение на 1 терминал |  | 41708 | ПО TRASSIR ActivePOS — Расширение ПО TRASSIR AcitvePOS-4 на 1 кассовый терминал (и 1 камеру контроля, на USB-ключ с лицензией TRASSIR ActivePOS-4). Рекомендовано для ритейла | Рекомендовано для ритейла | 64427.541
TRASSIR ActivePOS-1 для SetRetail |  | 76192 | ПО TRASSIR ActivePOS — Подключение 1-го кассового терминала (1 камера контроля на каждый). Рекомендовано для ритейла | Рекомендовано для ритейла | 76507.7049
TRASSIR ActivePOS Cam |  | 51334 | Интеллектуальный модуль обеспечивает синхронизацию кассы с видеопотоком: события с кассы, попадая в ActivePOS, проходят чеклист по заданным параметрам, при нарушении которых формируется инцидент (уведомление о нарушении с коротким видео) и выводится на контроль оператору. Модуль так же повышает эффективность разрешения конфликтных ситуаций с покупателями. Возможности модуля: - Отслеживание где, на каком этапе пропал или повредился товар - Контроль работы сотрудников и техники безопасности - Контроль перемещения товара и процесса комплектации - Обнаружение ошибок и фактов мошенничества - Соблюдение графиков | Рекомендовано для ритейла | 40267.2131
6 шт ActivePos |  | 78575 | Комплект из 6 лицензий ActivePos по цене 5 |  | 442939.3443
Система контроля складских операций
Модель | Изображение | Код поиска | Описание | Примечание | Розница тенге
TRASSIR ActiveStock |  | 54073 | TRASSIR ACTIVESTOCK - система складской аналитики для интеллектуального поиска всех этапов обращения с товаром и быстрого получения видеодоказательств при расследовании инцидентов потерь на складах. Использование модуля позволяет: - Снижать количество неустановленных потерь - Сокращать время на просмотр видеоряда службой безопасности для расследований инцидентов - Просматривать видео только с тех камер, которые фиксировали действия с товаром - Сокращать потери на складе/РЦ за счет быстрого поиска виновника - Оптимизировать оплаченное время труда персонала склада/РЦ (меньшее количество операторов способно отработать больше инцидентов) - Удобно управляь и отслеживать состояние масштабной системы видеонаблюдения при использовании Trassir CMS. | Стоимость за подключение к центральному складскому серверу и за 1 ассоциированную с событиями видеокамеру. | 265683.0721
TRASSIR ActiveStock Cam |  | 54074 | TRASSIR ActiveStock Cam — профессиональное ПО для подключение 1-й дополнительной видеокамеры к системе событийного видеоконтроля складских операций TRASSIR ActiveStock. Стоимость за обработку 1-го канала видео. | Стоимость за обработку 1-го канала видео. | 48320.6557
TRASSIR ArUco Detector |  | 55803 | TRASSIR ArUco Detector - детектор ArUco маркеров. Вспомогательный инструмент для учёта на складах, в производстве и т.п. Быстрый поиск в архиве, учёт типов товаров, паллет и производственных заготовок (деталей). Как использовать: напечатать и физически наклеить код на объект интереса как можно крупнее, установить камеру для его распознавания. TRASSIR распознаёт ArUco код и сохраняет его в журнал в виде цифры. Преимущество перед QR- и Bar-кодами: ArUco коды лучше распознаются с дальних дистанций. |  | 92614.5902
Детектирование лиц, распознавание лиц
Модель | Изображение | Код поиска | Описание | Примечание | Розница тенге
TRASSIR Face Analytics |  | 35156 | TRASSIR Face Analytics - модуль анализа лиц, включает: (1) подсчёт уникальных лиц людей (за выбранный интервал времени), (2) демографический анализ лиц (пол, возраст), модуль отчётности. Рекомендовано для ритейла. Включает TRASSIR Face Detector. Cтоимость обработки 1-го канала видео. | Рекомендовано для ритейла. Включает TRASSIR Face Detector. Cтоимость обработки 1-го канала видео. | 314003.7279
TRASSIR Face Recognition 2.0 |  | 16164 | Новый интеллектуальный модуль распознавания и поиска лиц по заранее настроенной базе людей (жильцов, персонала и др.). Включает в себя возможности Обнаружение лиц - Производится поиск и выделение лиц на видео с камеры. Возможно обнаружение лица на видео, снятого с любого ракурса, включая лица, изображённые в профиль. Трекинг нескольких лиц в видеопотоке - Сопровождение лица при движении в видеопотоке Идентификация людей по лицу и оценка качества. Сравнение найденного лица с сохраненным в базе данных и определение степени совпадения. Поиск по архиву - Поиск по архиву всех обнаруженных кадров с заданным лицом | Включает Face Search, Face Detector. Cтоимость обработки 1-го канала видео. | 724809.8361
TRASSIR Face Recognition 2.0 (5 шт) |  | 78573 | Комплект из 5 лицензий распознавателя лиц FaceRecognition 2.0 по цене 4 |  | 2899239.3443
Распознавание номеров и решения для парковок
Модель | Изображение | Код поиска | Описание | Примечание | Розница тенге
AutoTRASSIR HW |  | 75456 | AutoTRASSIR HW - модуль интеграции аппаратного распознавателя номеров IP-видеокамеры в систему AutoTRASSIR (Hikvision, Dahua и др., список поддерживаемых видеокамер уточняйте в ДССЛ). Максимальное количество распознающих камер на сервер, благодаря минимальной загрузке CPU сервера. Cтоимость обработки 1-го канала видео. | Cтоимость обработки 1-го канала видео. | 98252
AutoTRASSIR-200/1 |  | 41694 | AutoTRASSIR-200/1 - система распознавания автономеров (LPR) до 200 км\ч. 1 канал распознавания AutoTRASSIR на 1 USB-ключ TRASSIR Список поддерживаемых стран и шаблонов номеров уточняйте в компании ДССЛ. | Список поддерживаемых стран и шаблонов номеров уточняйте в компании ДССЛ. | 491179.4656
AutoTRASSIR-200/2 |  | 41695 | AutoTRASSIR-200/2 - система распознавания автономеров (LPR) до 200 км\ч. 2 канала распознавания AutoTRASSIR на 1 USB-ключ TRASSIR Список поддерживаемых стран и шаблонов номеров уточняйте в компании ДССЛ. | Список поддерживаемых стран и шаблонов номеров уточняйте в компании ДССЛ. | 628087.9902
AutoTRASSIR-200/3 |  | 41696 | AutoTRASSIR-200/3 - система распознавания автономеров (LPR) до 200 км\ч. 3 канала распознавания AutoTRASSIR на 1 USB-ключ TRASSIR |  | 764996.5148
AutoTRASSIR-200/4 |  | 41697 | AutoTRASSIR-200/4 - система распознавания автономеров (LPR) до 200 км\ч. 4 канала распознавания AutoTRASSIR на 1 USB-ключ TRASSIR |  | 893851.5967
AutoTRASSIR-200/+1 |  | 41698 | Дополнительный 1 канал распознавания AutoTRASSIR до 200 км\ч (свыше 4 на 1 USB-ключ TRASSIR) |  | 136827.9902
AutoTRASSIR-200 Radar |  | 45971 | AutoTRASSIR-200 Radar - программное обеспечение интеграции с радарами Искра (Симикон) для использования с системой распознавания номеров AutoTRASSIR. |  | 56293.5639
AutoTRASSIR-30/1 |  | 41699 | AutoTRASSIR-30/1 - система распознавания автономеров (LPR) до 30 км\ч. 1 канал распознавания AutoTRASSIR на 1 USB-ключ TRASSIR |  | 354270.941
AutoTRASSIR-30/2 |  | 41700 | AutoTRASSIR-30/2 - система распознавания автономеров (LPR) до 30 км\ч. 2 канала распознавания AutoTRASSIR на 1 USB-ключ TRASSIR Список поддерживаемых стран и шаблонов номеров уточняйте в компании ДССЛ. | Список поддерживаемых стран и шаблонов номеров уточняйте в компании ДССЛ. | 491179.4656
AutoTRASSIR-30/3 |  | 41701 | AutoTRASSIR-30/3 - система распознавания автономеров (LPR) до 30 км\ч. 3 канала распознавания AutoTRASSIR на 1 USB-ключ TRASSIR |  | 624141.8033
AutoTRASSIR-30/4 |  | 41702 | AutoTRASSIR-30/4 - система распознавания автономеров (LPR) до 30 км\ч. 4 канала распознавания AutoTRASSIR на 1 USB-ключ TRASSIR |  | 764996.5148
AutoTRASSIR-30/+1 |  | 41703 | Дополнительный 1 канал распознавания AutoTRASSIR до 30 км\ч (свыше 4 на 1 USB-ключ TRASSIR) |  | 136827.9902
6 шт AutoTrassir 200 |  | 78571 | Комплект из 6 лицензий AutoTrassir 200 по цене 5 |  | 2455897.3279
6 шт AutoTrassir 30 |  | 78572 | Комплект из 6 лицензий AutoTrassir 30 по цене 5 |  | 1771354.7049
Для безопасности и Safe CIty
Модель | Изображение | Код поиска | Описание | Примечание | Розница тенге
TRASSIR ActiveSearch (В подарок) |  | 38240 | TRASSIR ActiveSearch — Система интерактивного поиска в архиве на основании метаданных от детектора движения Generic Detection III (бесплатный детектор) или на встроенном детекторе устройств. |  | -
TRASSIR Left Object Detector |  | 63825 | TRASSIR Left Object Detector - Модуль обнаружения оставленных предметов (abandoned object detector) в поле зрения видеокамеры. Предназначен для выявления бесхозных и забытых вещей потенциально угрожающих безопасности. Cтоимость обработки 1-го канала видео. | Cтоимость обработки 1-го канала видео. | 106305.4426
TRASSIR MultiSearch (В подарок) |  | 38241 | TRASSIR MultiSearch — одновременный поиск и просмотр сразу нескольких событий в архиве из разных временных точек по заданным характеристикам (с использованием детектора SIMT) или в интересующей области кадра. |  | -
TRASSIR HeatMaps (В подарок) |  | 38242 | TRASSIR HeatMaps — «Горячие» зоны информируют оператора о недавней активности, тем самым увеличивая вероятность обнаружения движущегося в кадре объекта, даже если он уже покинул поле обзора камеры. Анализ движения «Горячие» и «Холодные» зоны за заданный интервал времени. |  | -
TRASSIR Sound Detector (В подарок) |  | 38243 | TRASSIR Sound Detector - Детектор звука, акустопуск (запись по детектору звука), настройка порога срабатывания, генерация событий о превышении порога (для создания правил и скриптов). |  | -
TRASSIR Fire & Smoke (В подарок) |  | 38244 | TRASSIR Fire & Smoke - Модуль обнаружения огня и дыма, раздельная классификация: огонь или дым. Возможность настройки реакции на инцидент, например: привлечение внимания оператора звуковым сигналом и/или сообщением, включение сирены, управление сухими контактами и др. |  | -
TRASSIR Sabotage Detector (В подарок) |  | 38245 | TRASSIR Sabotage Detector - Детектор саботажа, контролирует качество видеосигнала. Автоматическое выявление случаев расфокусировки камеры, изменения её поля зрения, закрытия объектива или засветки, детектирование обрыва связи с камерой, потери сигнала, и пр. |  | -
Приложения для видеоаналитики TRASSIR
Модель | Изображение | Код поиска | Описание | Примечание | Розница тенге
TRASSIR Analytics HW (Новинка) |  | 49289 | TRASSIR Analytics HW - Профессиональное программное обеспечение для настройки аппаратной видеоаналитики (детектор пересечения линий и детектор оставленных предметов), встроенной в видеокамеры. Лицензия на 1 видеокамеру. Стоимость отображения очередей с 1-го сервера. | Стоимость отображения очередей с 1-го сервера. | 40186.6787
AutoTRASSIR-200 AvgSpeed |  | 55067 | AutoTRASSIR-200 AvgSpeed - приложение TRASSIR для измерения и контроля средней скорости на участке дороги, генерация отчетов о средней скорости автомобилей. Требует установку как минимум двух модулей распознавания автономеров (LPR) AutoTRASSIR-200 (в комплект не входят). Стоимость на 1-у парковку. | Стоимость на 1-у парковку. | 84561.1475
AutoTRASSIR-30 Parking |  | 55068 | AutoTRASSIR-30 Parking - программное обеспечение для контроля количества и времени пребывания автомобилей на территории парковки. Требует установку как минимум двух модулей распознавания автономеров (LPR) AutoTRASSIR-30 (в комплект не входят). Стоимость на 1-у парковку. | Стоимость на 1-у парковку. | 98252
TRASSIR ActivePOS Weight |  | 72027 | TRASSIR ActivePOS Weight - приложение позволяет осуществлять контроль весовой продукции в FMCG ритейле: автоматически отслеживать весь ли взвешенный товар проходит через кассы (например в течение 24 часов, длительность настраивается). Приложение формирует отчёты, содержащие: наименование товара, весовой терминал + вес, кассовый терминал + стоимость и вес по чеку, ссылки на видеоархив, время взвешивания и время сканирования на кассе. Требует модуль ActivePOS на кассах и весах магазина. Лицензия на 1 сервер TRASSIR без ограничения количества видеокамер, касс, весов. Подробнее: https://www.youtube.com/watch?v=cOQltZSAEUM | Лицензия на 1 сервер TRASSIR без ограничения количества видеокамер, касс, весов. | 185148.6459
TRASSIR Queue Monitor |  | 55806 | TRASSIR Queue Monitor - Модуль визуального отображения очередей по кассам. Мониторы устанавливаются в прикассовой зоне магазина для информирования покупателей. Стоимость отображения очередей с 1-го сервера. | Стоимость отображения очередей с 1-го сервера. | 72400.4492

## TRASSIR_Проектные регистраторы
TRASSIR_Проектные регистраторы
Цены включают НДС
MiniNVR и DuoStation / Для подключения к TRASSIR СМS
Модель | Изображение | Код поиска | Описание | Розница |  | Примечание
TRASSIR MiniNVR 3204R AnyIP Pro |  | 35479 | TRASSIR MiniNVR 3204R AnyIP Pro — Видеорегистратор для IP-видеокамер TRASSIR, ActiveCam, HiWatch, Hikvision, Wisenet, Uniview и Dahua, с поддержкой Onvif и RTSP под управлением TRASSIR OS (Linux) с возможностью подключения к CMS для ритейла и небольших объектов. Запись и воспроизведение до 4 IP видеокамер (список протестированного оборудования на сайте http://dssl.ru/, суммарный поток до 256 Мбит/сек). Поддержка ActiveSearch, Детектор активности, ActivePOS, CMS, СКУД Sigur, СКУД Орион, Скрипты, Offload, Cloud. Разрешение записи до 8 MП. Поддержка кодеков H.265, H.264, . Лицензии на подключение видеокамер в комплекте (4 шт). Установка до 2-х HDD/SSD 3.5" объёмом до 18 ТБ каждый (без HDD в комплекте). Сетевой интерфейс 2 RJ-45 10M/100M/1000M Ethernet. 1 x HDMI, 1 x VGA выходы (2 независимых монитора). 1 x USB 2.0, 1 x USB 3.0. Бесплатный сетевой клиент (в т.ч. мобильные приложения). Возможна установка в стойку 19" (1U, крепления в комплекте). Габариты:(ШхГхВ) - 382x332x47мм |  | Цена по запросу | Под заказ. Производство - 5 раб.дней
TRASSIR MiniNVR 3209R AnyIP Pro |  | 35480 | TRASSIR MiniNVR 3209R AnyIP Pro — Видеорегистратор для IP-видеокамер TRASSIR, ActiveCam, HiWatch, Hikvision, Wisenet, Uniview и Dahua, с поддержкой Onvif и RTSP под управлением TRASSIR OS (Linux) с возможностью подключения к CMS для ритейла и небольших объектов. Запись и воспроизведение до 9 IP видеокамер (список протестированного оборудования на сайте http://dssl.ru/, суммарный поток до 256Мбит/сек). Поддержка ActiveSearch, Детектор активности, ActivePOS, CMS, СКУД Sigur, СКУД Орион, Скрипты, Offload, Cloud. Разрешение записи до 8 MП. Поддержка кодеков H.265, H.264, . Лицензии на подключение видеокамер в комплекте (9 шт). Установка до 2-х HDD/SSD 3.5" объёмом до 18 ТБ каждый (без HDD в комплекте). Сетевой интерфейс 2 RJ-45 10M/100M/1000M Ethernet. 1 x HDMI, 1 x VGA выходы (2 независимых монитора). 1 x USB 2.0, 1 x USB 3.0. Бесплатный сетевой клиент (в т.ч. мобильные приложения). Возможна установка в стойку 19" (1U, крепления в комплекте). Габариты:(ШхГхВ) - 382x332x47мм |  | Цена по запросу | Под заказ. Производство - 5 раб.дней
TRASSIR MiniNVR 3216R AnyIP Pro |  | 35481 | TRASSIR MiniNVR 3216R AnyIP Pro — Видеорегистратор для IP-видеокамер TRASSIR, ActiveCam, HiWatch, Hikvision, Wisenet, Uniview и Dahua, с поддержкой Onvif и RTSP под управлением TRASSIR OS (Linux) с возможностью подключения к CMS для ритейла и небольших объектов. Запись и воспроизведение до 16 IP видеокамер (список протестированного оборудования на сайте http://dssl.ru/, суммарный поток до 256 Мбит/сек). Поддержка ActiveSearch, Детектор активности, ActivePOS, CMS, СКУД Sigur, СКУД Орион, Скрипты, Offload, Cloud. Разрешение записи до 8 MП. Поддержка кодеков H.265, H.264, . Лицензии на подключение видеокамер в комплекте (16 шт). Установка до 2-х HDD/SSD 3.5" объёмом до 18 ТБ каждый (без HDD в комплекте). Сетевой интерфейс 2 RJ-45 10M/100M/1000M Ethernet. 1 x HDMI, 1 x VGA выходы (2 независимых монитора). 1 x USB 2.0, 1 x USB 3.0. Бесплатный сетевой клиент (в т.ч. мобильные приложения). Возможна установка в стойку 19" (1U, крепления в комплекте). Габариты:(ШхГхВ) - 382x332x47мм |  | Цена по запросу | Под заказ. Производство - 5 раб.дней
TRASSIR MiniNVR 3216R AF Pro |  | 35482 | TRASSIR MiniNVR 3216R AF Pro — Видеорегистратор для IP-видеокамер TRASSIR, ActiveCam, HiWatch, Hikvision, Wisenet, Uniview и Dahua под управлением TRASSIR OS (Linux) с возможностью подключения к CMS для ритейла и небольших объектов. Запись и воспроизведение до 16 IP видеокамер (список протестированного оборудования на сайте http://dssl.ru/, суммарный поток до 256 Мбит/сек). Поддержка ActiveSearch, Детектор активности, ActivePOS, CMS, СКУД Sigur, СКУД Орион, Скрипты, Offload, Cloud. Разрешение записи до 8 MП. Поддержка кодеков H.265, H.264, . Лицензии на подключение видеокамер в комплекте (16 шт). Установка до 2-х HDD/SSD 3.5" объёмом до 18 ТБ каждый (без HDD в комплекте). Сетевой интерфейс 2 RJ-45 10M/100M/1000M Ethernet. 1 x HDMI, 1 x VGA выходы (2 независимых монитора). 1 x USB 2.0, 1 x USB 3.0. Бесплатный сетевой клиент (в т.ч. мобильные приложения). Возможна установка в стойку 19" (1U, крепления в комплекте). Габариты:(ШхГхВ) - 382x332x47мм |  | Цена по запросу | Под заказ. Производство - 5 раб.дней
TRASSIR MiniNVR AF Pro 16 (Снимается с производства) |  | 70114 | "TRASSIR MiniNVR AF Pro 16 — Сетевой видеорегистратор для IP-видеокамер (Standalone NVR) под управлением TRASSIR OS (Linux). Регистрация и воспроизведение до 16 IP видеокамер TRASSIR, TRASSIR Eco, ActiveCam, ActiveCam Eco, HiWatch, Hikvision, Wisenet, Dahua. (список протестированного оборудования на сайте http://dssl.ru/, суммарный поток до 256 Мбит/сек), при наличии DualStream. Включает возможность подключения в TRASSIR CMS (ПО для централизации управления масштабной системой видеонаблюдения TRASSIR). Без HDD в комплекте. TRASSIR Failover в подарок. Установка до 2-х HDD/SSD 3.5"", любой емкости. 1 x HDMI, 1 x VGA выходы. USB 3.0. Бесплатный сетевой клиент (в т.ч. мобильные приложения). Опция (приобретается отдельно): TRASSIR ActivePOS, TRASSIR PeopleCounter, TRASSIR ActiveDome и др. Габариты 315х225х75 мм." |  | Цена по запросу | Под заказ. Производство - 5 раб.дней
TRASSIR MiniNVR AF Pro 32 v2 (Снимается с производства) |  | 56426 | TRASSIR MiniNVR AF Pro 32 v2 — Сетевой видеорегистратор для IP-видеокамер (Standalone NVR) под управлением TRASSIR OS (Linux). Регистрация и воспроизведение до 32 IP видеокамер TRASSIR, TRASSIR Eco, ActiveCam, ActiveCam Eco, HiWatch, Hikvision, Wisenet, Dahua. (Поддерживает работу с определенным списком камер. Список протестированного оборудования на сайте http://dssl.ru/, суммарный поток до 256 Мбит/сек), при наличии DualStream. Включает возможность подключения в TRASSIR CMS (ПО для централизации управления масштабной системой видеонаблюдения TRASSIR). Без HDD в комплекте. TRASSIR Failover в подарок. Установка до 2-х HDD/SSD 3.5", любой емкости. 1 x HDMI, 1 x VGA выходы. USB 3.0. Бесплатный сетевой клиент (в т.ч. мобильные приложения). Опция (приобретается отдельно): TRASSIR ActivePOS, TRASSIR PeopleCounter, TRASSIR ActiveDome и др. Габариты 315х225х75 мм. |  | Цена по запросу | Под заказ. Производство - 5 раб.дней
TRASSIR DuoStation 3416R AF Pro (Снимается с производства) |  | 39322 | TRASSIR DuoStation 3416R AF Pro — Видеорегистратор для IP-видеокамер TRASSIR, ActiveCam, HiWatch, Hikvision, Wisenet, Uniview и Dahua под управлением TRASSIR OS (Linux) с возможностью подключения к CMS для ритейла и небольших объектов. Запись до 16 каналов, воспроизведение до 16 IP видеокамер (список протестированного оборудования на сайте http://dssl.ru/, суммарный поток до 256 Мбит/сек). Поддержка ActiveSearch, Детектор активности, ActivePOS, CMS, СКУД Sigur, СКУД Орион, Скрипты, Offload, Cloud. Разрешение записи до 8 MП. Поддержка кодеков H.265, H.264, . Лицензии на подключение видеокамер в комплекте (16 шт). Установка до 4-х HDD/SSD 3.5" объёмом до 18 ТБ каждый (без HDD в комплекте). Сетевой интерфейс 2 RJ-45 10M/100M/1000M Ethernet. 1 x HDMI, 1 x VGA выходы (2 независимых монитора). 1 x USB 2.0, 1 x USB 3.0. Бесплатный сетевой клиент (в т.ч. мобильные приложения). |  | Цена по запросу | Под заказ. Производство - 10 раб. дней
DuoStation AF Pro 16-RE (Снимается с производства) |  | 70116 | TRASSIR DuoStation AF Pro 16-RE — Сетевой видеорегистратор для IP-видеокамер (Standalone NVR) под управлением TRASSIR OS (Linux). Регистрация и воспроизведение до 16 IP видеокамер TRASSIR, TRASSIR Eco, ActiveCam, ActiveCam Eco, HiWatch, Hikvision, Wisenet, Dahua (список протестированного оборудования на сайте http://dssl.ru/, суммарный поток до 512 Мбит/сек). Включает возможность подключения в TRASSIR CMS (ПО для централизации управления масштабной системой видеонаблюдения TRASSIR). Без HDD в комплекте. TRASSIR Failover в подарок. Установка до 4-х HDD/SSD 3.5", любой емкости. 1 x HDMI, 1 x VGA выходы. USB 3.0. Бесплатный сетевой клиент (в т.ч. мобильные приложения). Опция (приобретается отдельно): TRASSIR ActivePOS, TRASSIR PeopleCounter, TRASSIR ActiveDome и др. Возможна установка в стойку 19" (1.5U, крепления в комплекте). Габариты устройства (ШхГхВ) - 440x390x70 мм. |  | Цена по запросу | Под заказ. Производство - 10 раб. дней
DuoStation AF Pro 32-RE (Снимается с производства) |  | 70117 | TRASSIR DuoStation AF Pro 32-RE — Сетевой видеорегистратор для IP-видеокамер (Standalone NVR) под управлением TRASSIR OS (Linux). Регистрация и воспроизведение до 32 IP видеокамер TRASSIR, TRASSIR Eco, ActiveCam, ActiveCam Eco, HiWatch, Hikvision, Wisenet, Dahua (список протестированного оборудования на сайте http://dssl.ru/, суммарный поток до 512 Мбит/сек). Включает возможность подключения в TRASSIR CMS (ПО для централизации управления масштабной системой видеонаблюдения TRASSIR). Без HDD в комплекте. TRASSIR Failover в подарок. Установка до 4-х HDD/SSD 3.5"", любой емкости. 1 x HDMI, 1 x VGA выходы. USB 3.0. Бесплатный сетевой клиент (в т.ч. мобильные приложения). Опция (приобретается отдельно): TRASSIR ActivePOS, TRASSIR PeopleCounter, TRASSIR ActiveDome и др. Возможна установка в стойку 19"" (1.5U, крепления в комплекте). Габариты устройства (ШхГхВ) - 440x390x70 мм. |  | Цена по запросу | Под заказ. Производство - 10 раб. дней
TRASSIR MiniNVR 3232R AF Pro |  | 79841 | TRASSIR MiniNVR 3232R AF Pro — Видеорегистратор для IP-видеокамер TRASSIR, ActiveCam, HiWatch, Hikvision, Wisenet, Uniview и Dahua под управлением TRASSIR OS (Linux) с возможностью подключения к CMS для ритейла и небольших объектов. Запись до 32 каналов, воспроизведение до 16 IP видеокамер (список протестированного оборудования на сайте http://dssl.ru/, суммарный поток до 256 Мбит/сек). Поддержка ActiveSearch, Детектор активности, ActivePOS, CMS, СКУД Sigur, СКУД Орион, Скрипты, Offload, Cloud. Разрешение записи до 8 MП. Поддержка кодеков H.265, H.264, . Лицензии на подключение видеокамер в комплекте (32 шт). Установка до 2-х HDD/SSD 3.5" объёмом до 18 ТБ каждый (без HDD в комплекте). Сетевой интерфейс 2 RJ-45 10M/100M/1000M Ethernet. 1 x HDMI, 1 x VGA выходы (2 независимых монитора). 1 x USB 2.0, 1 x USB 3.0. Бесплатный сетевой клиент (в т.ч. мобильные приложения). Возможна установка в стойку 19" (1U, крепления в комплекте). Габариты:(ШхГхВ) - 382x332x47мм |  | Цена по запросу | Под заказ. Производство - 5 раб.дней
TRASSIR DuoStation 3432R AF Pro (Снимается с производства) |  | 79843 | TRASSIR DuoStation 3432R AF Pro — Видеорегистратор для IP-видеокамер TRASSIR, ActiveCam, HiWatch, Hikvision, Wisenet, Uniview и Dahua, под управлением TRASSIR OS (Linux) с возможностью подключения к CMS для ритейла и небольших объектов. Запись до 32 каналов, воспроизведение до 16 IP видеокамер (список протестированного оборудования на сайте http://dssl.ru/, суммарный поток до 256 Мбит/сек). Поддержка ActiveSearch, Детектор активности, ActivePOS, CMS, СКУД Sigur, СКУД Орион, Скрипты, Offload, Cloud. Разрешение записи до 8 MП. Поддержка кодеков H.265, H.264, . Лицензии на подключение видеокамер в комплекте (32 шт). Установка до 4-х HDD/SSD 3.5" объёмом до 18 ТБ каждый (без HDD в комплекте). Сетевой интерфейс 2 RJ-45 10M/100M/1000M Ethernet. 1 x HDMI, 1 x VGA выходы (2 независимых монитора). 1 x USB 2.0, 1 x USB 3.0. Бесплатный сетевой клиент (в т.ч. мобильные приложения). |  | Цена по запросу | Под заказ. Производство - 5 раб.дней
MiniNVR СТ1 3204R AnyIP |  | 80751 | Видеорегистратор для IP-видеокамер с сертификацией СТ-1 TRASSIR, ActiveCam, HiWatch, Hikvision, Wisenet, Uniview и Dahua под управлением TRASSIR OS (Linux). Запись и воспроизведение до 4 IP-видеокамер (список протестированного оборудования на сайте http://dssl.ru/, суммарный поток до 128 Мбит/с). . Поддержка кодеков H.265, H.264. Лицензии на подключение видеокамер в комплекте (4 шт.). Установка до 2-х HDD/SSD до 3,5" объемом до 18 ТБ каждый (без HDD в комплекте). Сетевой интерфейс 2 x RJ45 10M/100M/1000M Ethernet. 1 x HDMI, 1 x VGA выходы (2 независимых монитора). 1 x USB 2.0, 1 x USB 3.0. Бесплатный сетевой клиент (в т.ч. мобильные приложения). Возможна установка в стойку 19" (1U, крепления в комплекте). |  | Цена по запросу | Под заказ. Производство - 5 раб.дней
TRASSIR MiniNVR СТ1 3209R AnyIP |  | 80752 | Видеорегистратор для IP-видеокамер с сертификацией СТ-1 TRASSIR, ActiveCam, HiWatch, Hikvision, Wisenet, Uniview и Dahua под управлением TRASSIR OS (Linux). Запись и воспроизведение до 9 IP-видеокамер (список протестированного оборудования на сайте http://dssl.ru/, суммарный поток до 128 Мбит/с). . Поддержка кодеков H.265, H.264. Лицензии на подключение видеокамер в комплекте (9 шт.). Установка до 2-х HDD/SSD до 3,5" объемом до 18 ТБ каждый (без HDD в комплекте). Сетевой интерфейс 2 x RJ45 10M/100M/1000M Ethernet. 1 x HDMI, 1 x VGA выходы (2 независимых монитора). 1 x USB 2.0, 1 x USB 3.0. Бесплатный сетевой клиент (в т.ч. мобильные приложения). Возможна установка в стойку 19" (1U, крепления в комплекте). |  | Цена по запросу | Под заказ. Производство - 5 раб.дней
TRASSIR MiniNVR СТ1 3216R AF |  | 80753 | Видеорегистратор для IP-видеокамер с сертификацией СТ-1 TRASSIR, ActiveCam, HiWatch, Hikvision, Wisenet, Uniview и Dahua под управлением TRASSIR OS (Linux). Запись и воспроизведение до 16 IP-видеокамер (список протестированного оборудования на сайте http://dssl.ru/, суммарный поток до 128 Мбит/с). . Поддержка кодеков H.265, H.264. Лицензии на подключение видеокамер в комплекте (16 шт.). Установка до 2-х HDD/SSD до 3,5" объемом до 18 ТБ каждый (без HDD в комплекте). Сетевой интерфейс 2 x RJ45 10M/100M/1000M Ethernet. 1 x HDMI, 1 x VGA выходы (2 независимых монитора). 1 x USB 2.0, 1 x USB 3.0. Бесплатный сетевой клиент (в т.ч. мобильные приложения). Возможна установка в стойку 19" (1U, крепления в комплекте). |  | Цена по запросу | Под заказ. Производство - 5 раб.дней
TRASSIR MiniNVR СТ1 3216R AnyIP |  | 80754 | Видеорегистратор для IP-видеокамер с сертификацией СТ-1 TRASSIR, ActiveCam, HiWatch, Hikvision, Wisenet, Uniview и Dahua под управлением TRASSIR OS (Linux). Запись и воспроизведение до 16 IP-видеокамер (список протестированного оборудования на сайте http://dssl.ru/, суммарный поток до 128 Мбит/с). . Поддержка кодеков H.265, H.264. Лицензии на подключение видеокамер в комплекте (16 шт.). Установка до 2-х HDD/SSD до 3,5" объемом до 18 ТБ каждый (без HDD в комплекте). Сетевой интерфейс 2 x RJ45 10M/100M/1000M Ethernet. 1 x HDMI, 1 x VGA выходы (2 независимых монитора). 1 x USB 2.0, 1 x USB 3.0. Бесплатный сетевой клиент (в т.ч. мобильные приложения). Возможна установка в стойку 19" (1U, крепления в комплекте). |  | Цена по запросу | Под заказ. Производство - 5 раб.дней
TRASSIR MiniNVR СТ1 3232R AF |  | 80755 | Видеорегистратор для IP-видеокамер с сертификацией СТ-1 TRASSIR, ActiveCam, HiWatch, Hikvision, Wisenet, Uniview и Dahua под управлением TRASSIR OS (Linux). Запись до 32 и воспроизведение до 16 IP-видеокамер (список протестированного оборудования на сайте http://dssl.ru/, суммарный поток до 128 Мбит/с). . Поддержка кодеков H.265, H.264. Лицензии на подключение видеокамер в комплекте (32 шт.). Установка до 2-х HDD/SSD до 3,5" объемом до 18 ТБ каждый (без HDD в комплекте). Сетевой интерфейс 2 x RJ45 10M/100M/1000M Ethernet. 1 x HDMI, 1 x VGA выходы (2 независимых монитора). 1 x USB 2.0, 1 x USB 3.0. Бесплатный сетевой клиент (в т.ч. мобильные приложения). Возможна установка в стойку 19" (1U, крепления в комплекте). |  | Цена по запросу | Под заказ. Производство - 5 раб.дней
TRASSIR MiniNVR СТ1 3232R AnyIP |  | 80756 | Видеорегистратор для IP-видеокамер с сертификацией СТ-1 TRASSIR, ActiveCam, HiWatch, Hikvision, Wisenet, Uniview и Dahua под управлением TRASSIR OS (Linux). Запись до 32 и воспроизведение до 16 IP-видеокамер (список протестированного оборудования на сайте http://dssl.ru/, суммарный поток до 128 Мбит/с). . Поддержка кодеков H.265, H.264. Лицензии на подключение видеокамер в комплекте (32 шт.). Установка до 2-х HDD/SSD до 3,5" объемом до 18 ТБ каждый (без HDD в комплекте). Сетевой интерфейс 2 x RJ45 10M/100M/1000M Ethernet. 1 x HDMI, 1 x VGA выходы (2 независимых монитора). 1 x USB 2.0, 1 x USB 3.0. Бесплатный сетевой клиент (в т.ч. мобильные приложения). Возможна установка в стойку 19" (1U, крепления в комплекте). |  | Цена по запросу | Под заказ. Производство - 5 раб.дней
TRASSIR DuoStation СТ1 3416R AF |  | 80757 | Видеорегистратор для IP-видеокамер с сертификацией СТ-1 TRASSIR, ActiveCam, HiWatch, Hikvision, Wisenet, Uniview и Dahua под управлением TRASSIR OS (Linux). Запись и воспроизведение до 16 IP-видеокамер (список протестированного оборудования на сайте http://dssl.ru/, суммарный поток до 256 Мбит/с). . Поддержка кодеков H.265, H.264. Лицензии на подключение видеокамер в комплекте (16 шт.). Установка до 4-х HDD/SSD до 3,5" объемом до 18 ТБ каждый (без HDD в комплекте). Сетевой интерфейс 2 x RJ45 10M/100M/1000M Ethernet. 1 x HDMI, 1 x VGA выходы (2 независимых монитора). 1 x USB 2.0, 1 x USB 3.0. Бесплатный сетевой клиент (в т.ч. мобильные приложения). Возможна установка в стойку 19" (1U, крепления в комплекте). |  | Цена по запросу | Под заказ. Производство - 5 раб.дней
TRASSIR DuoStation СТ1 3416R AnyIP |  | 80758 | Видеорегистратор для IP-видеокамер с сертификацией СТ-1 TRASSIR, ActiveCam, HiWatch, Hikvision, Wisenet, Uniview и Dahua под управлением TRASSIR OS (Linux). Запись и воспроизведение до 16 IP-видеокамер (список протестированного оборудования на сайте http://dssl.ru/, суммарный поток до 256 Мбит/с). . Поддержка кодеков H.265, H.264. Лицензии на подключение видеокамер в комплекте (16 шт.). Установка до 4-х HDD/SSD до 3,5" объемом до 18 ТБ каждый (без HDD в комплекте). Сетевой интерфейс 2 x RJ45 10M/100M/1000M Ethernet. 1 x HDMI, 1 x VGA выходы (2 независимых монитора). 1 x USB 2.0, 1 x USB 3.0. Бесплатный сетевой клиент (в т.ч. мобильные приложения). Возможна установка в стойку 19" (1U, крепления в комплекте). |  | Цена по запросу | Под заказ. Производство - 5 раб.дней
TRASSIR DuoStation СТ1 3432R AF |  | 80759 | Видеорегистратор для IP-видеокамер с сертификацией СТ-1 TRASSIR, ActiveCam, HiWatch, Hikvision, Wisenet, Uniview и Dahua под управлением TRASSIR OS (Linux). Запись до 32 и воспроизведение до 16 IP-видеокамер (список протестированного оборудования на сайте http://dssl.ru/, суммарный поток до 256 Мбит/с). . Поддержка кодеков H.265, H.264. Лицензии на подключение видеокамер в комплекте (32 шт.). Установка до 4-х HDD/SSD до 3,5" объемом до 18 ТБ каждый (без HDD в комплекте). Сетевой интерфейс 2 x RJ45 10M/100M/1000M Ethernet. 1 x HDMI, 1 x VGA выходы (2 независимых монитора). 1 x USB 2.0, 1 x USB 3.0. Бесплатный сетевой клиент (в т.ч. мобильные приложения). Возможна установка в стойку 19" (1U, крепления в комплекте). |  | Цена по запросу | Под заказ. Производство - 5 раб.дней
TRASSIR DuoStation СТ1 3432R AnyIP |  | 80760 | Видеорегистратор для IP-видеокамер с сертификацией СТ-1 TRASSIR, ActiveCam, HiWatch, Hikvision, Wisenet, Uniview и Dahua под управлением TRASSIR OS (Linux). Запись до 32 и воспроизведение до 16 IP-видеокамер (список протестированного оборудования на сайте http://dssl.ru/, суммарный поток до 256 Мбит/с). . Поддержка кодеков H.265, H.264. Лицензии на подключение видеокамер в комплекте (32 шт.). Установка до 4-х HDD/SSD до 3,5" объемом до 18 ТБ каждый (без HDD в комплекте). Сетевой интерфейс 2 x RJ45 10M/100M/1000M Ethernet. 1 x HDMI, 1 x VGA выходы (2 независимых монитора). 1 x USB 2.0, 1 x USB 3.0. Бесплатный сетевой клиент (в т.ч. мобильные приложения). Возможна установка в стойку 19" (1U, крепления в комплекте). |  | Цена по запросу | Под заказ. Производство - 5 раб.дней
TRASSIR MiniNVR 4216R AF Pro (Новинка) |  | 87226 | TRASSIR MiniNVR 4216R AF Pro — Видеорегистратор для IP-видеокамер TRASSIR, ActiveCam, HiWatch, Hikvision, Wisenet, Uniview и Dahua под управлением TRASSIR OS (Linux) с возможностью подключения к CMS для ритейла и небольших объектов. Запись и воспроизведение до 16 IP видеокамер (список протестированного оборудования на сайте http://dssl.ru/, суммарный поток до 384 Мбит/сек). Поддержка ActiveSearch, Детектор активности, ActivePOS, CMS, СКУД Sigur, СКУД Орион, Скрипты, Offload, Cloud. Разрешение записи до 8 MП. Поддержка кодеков H.265, H.264. Лицензии на подключение видеокамер в комплекте (16 шт). Установка до 2-х HDD/SSD 3.5" объёмом до 18 ТБ каждый (без HDD в комплекте). Сетевой интерфейс 2 RJ-45 10M/100M/1000M Ethernet. 1 x HDMI, 1 x VGA выходы (2 независимых монитора). 1 x USB 2.0, 2 x USB 3.0. Бесплатный сетевой клиент (в т.ч. мобильные приложения). Возможна установка в стойку 19" (1U, крепления в комплекте). Габариты:(ШхГхВ) - 382x332x47мм |  | Цена по запросу | Под заказ. Производство - 5 раб.дней
TRASSIR MiniNVR 4216R AnyIP PRo (Новинка) |  | 87228 | TRASSIR MiniNVR 4216R AnyIP PRo — Видеорегистратор для IP-видеокамер TRASSIR, ActiveCam, HiWatch, Hikvision, Wisenet, Uniview и Dahua, с поддержкой Onvif и RTSP под управлением TRASSIR OS (Linux) с возможностью подключения к CMS для ритейла и небольших объектов. Запись и воспроизведение до 16 IP видеокамер (список протестированного оборудования на сайте http://dssl.ru/, суммарный поток до 384 Мбит/сек). Поддержка ActiveSearch, Детектор активности, ActivePOS, CMS, СКУД Sigur, СКУД Орион, Скрипты, Offload, Cloud. Разрешение записи до 8 MП. Поддержка кодеков H.265, H.264. Лицензии на подключение видеокамер в комплекте (16 шт). Установка до 2-х HDD/SSD 3.5" объёмом до 18 ТБ каждый (без HDD в комплекте). Сетевой интерфейс 2 RJ-45 10M/100M/1000M Ethernet. 1 x HDMI, 1 x VGA выходы (2 независимых монитора). 1 x USB 2.0, 2 x USB 3.0. Бесплатный сетевой клиент (в т.ч. мобильные приложения). Возможна установка в стойку 19" (1U, крепления в комплекте). Габариты:(ШхГхВ) - 382x332x47мм |  | Цена по запросу | Под заказ. Производство - 5 раб.дней
TRASSIR MiniNVR 4232R AF Pro (Новинка) |  | 87231 | TRASSIR MiniNVR 4232R AF Pro — Видеорегистратор для IP-видеокамер TRASSIR, ActiveCam, HiWatch, Hikvision, Wisenet, Uniview и Dahua под управлением TRASSIR OS (Linux) с возможностью подключения к CMS для ритейла и небольших объектов. Запись и воспроизведение до 32 IP видеокамер (список протестированного оборудования на сайте http://dssl.ru/ , суммарный поток до 384 Мбит/сек ). Поддержка ActiveSearch, Детектор активности, ActivePOS, CMS, СКУД Sigur, СКУД Орион, Скрипты, Offload, Cloud. Разрешение записи до 8 MП . Поддержка кодеков H.265, H.264. Лицензии на подключение видеокамер в комплекте (32 шт ). Установка до 2-х HDD/SSD 3.5" объёмом до 18 ТБ каждый (без HDD в комплекте). Сетевой интерфейс 2 RJ-45 10M/100M/1000M Ethernet . 1 x HDMI, 1 x VGA выходы (2 независимых монитора). 1 x USB 2.0, 2 x USB 3.0. Бесплатный сетевой клиент (в т.ч. мобильные приложения). Возможна установка в стойку 19" (1U, крепления в комплекте) . Габариты: (ШхГхВ) - 382x332x47мм |  | Цена по запросу | Под заказ. Производство - 5 раб.дней
TRASSIR DuoStation 4416R AF Pro (Новинка) |  | 87239 | TRASSIR DuoStation 4416R AF Pro — Видеорегистратор для IP-видеокамер TRASSIR, ActiveCam, HiWatch, Hikvision, Wisenet, Uniview и Dahua под управлением TRASSIR OS (Linux) с возможностью подключения к CMS для ритейла и небольших объектов. Запись и воспроизведение до 16 IP видеокамер (список протестированного оборудования на сайте http://dssl.ru/, суммарный поток до 384 Мбит/сек). Поддержка ActiveSearch, Детектор активности, ActivePOS, CMS, СКУД Sigur, СКУД Орион, Скрипты, Offload, Cloud. Разрешение записи до 8 MП. Поддержка кодеков H.265, H.264. Лицензии на подключение видеокамер в комплекте (16 шт). Установка до 4-х HDD/SSD 3.5" объёмом до 18 ТБ каждый (без HDD в комплекте). Сетевой интерфейс 2 RJ-45 10M/100M/1000M Ethernet. 1 x HDMI, 1 x VGA выходы (2 независимых монитора). 1 x USB 2.0, 2 x USB 3.0. Бесплатный сетевой клиент (в т.ч. мобильные приложения). Возможна установка в стойку 19" (1,5U, крепления в комплекте). Габариты:(ШхГхВ) - 440х344х48 мм |  | Цена по запросу | Под заказ. Производство - 5 раб.дней
TRASSIR DuoStation 4432R AF Pro (Новинка) |  | 87245 | TRASSIR DuoStation 4432R AF Pro — Видеорегистратор для IP-видеокамер TRASSIR, ActiveCam, HiWatch, Hikvision, Wisenet, Uniview и Dahua под управлением TRASSIR OS (Linux) с возможностью подключения к CMS для ритейла и небольших объектов. Запись и воспроизведение до 32 IP видеокамер (список протестированного оборудования на сайте http://dssl.ru/ , суммарный поток до 384 Мбит/сек ). Поддержка ActiveSearch, Детектор активности, ActivePOS, CMS, СКУД Sigur, СКУД Орион, Скрипты, Offload, Cloud. Разрешение записи до 8 MП . Поддержка кодеков H.265, H.264. Лицензии на подключение видеокамер в комплекте (32 шт ). Установка до 4-х HDD/SSD 3.5" объёмом до 18 ТБ каждый (без HDD в комплекте). Сетевой интерфейс 2 RJ-45 10M/100M/1000M Ethernet . 1 x HDMI, 1 x VGA выходы (2 независимых монитора). 1 x USB 2.0, 2 x USB 3.0. Бесплатный сетевой клиент (в т.ч. мобильные приложения). Возможна установка в стойку 19" (1,5U, крепления в комплекте). Габариты:(ШхГхВ) - 440х344х48 мм |  | Цена по запросу | Под заказ. Производство - 5 раб.дней
NeuroStation / Для максимальной производительности видеоаналитики
Модель | Изображение | Код поиска | Описание | Розница |  | Примечание
TRASSIR NeuroStation 9400R/32-S (Новинка) |  | 91132 | сетевой проектный видеорегистратор для регистрации и воспроизведения до 32 IP- видеокамер (лицензии для подключения IP-видеокамер приобретаются отдельно) и обработки видеоаналитики на основе нейронных сетей под управлением TRASSIR OS 2.0. В комплекте 2 лицензии Neuro Detector, остальные приобретаются отдельно. Поддержка Offload-аналитики (приём и обработка изображений передаваемых с других серверов TRASSIR). Установка 4-х HDD 3.5". Подключение до 2-х мониторов. Возможна установка в стойку 19", 2U. Габариты устройства (ШхГхВ) 482 x 550 x 89 мм. |  | Цена по запросу | Предшествующая модель TRASSIR NeuroStation 8400R/32-S
TRASSIR NeuroStation 9400R/48-S (Новинка) |  | 91133 | сетевой проектный видеорегистратор для регистрации и воспроизведения до 48 IP- видеокамер (лицензии для подключения IP-видеокамер приобретаются отдельно) и обработки видеоаналитики на основе нейронных сетей под управлением TRASSIR OS 2.0. В комплекте 2 лицензии Neuro Detector, остальные приобретаются отдельно. Поддержка Offload-аналитики (приём и обработка изображений передаваемых с других серверов TRASSIR). Установка 4-х HDD 3.5". Подключение до 2-х мониторов. Возможна установка в стойку 19", 2U. Габариты устройства (ШхГхВ) 482 x 550 x 89 мм. |  | Цена по запросу | Предшествующая модель TRASSIR NeuroStation 8400R/48-S
TRASSIR NeuroStation 9800R/128-A5-S (Новинка) |  | 91134 | сетевой проектный видеорегистратор для регистрации и воспроизведения до 128 IP- видеокамер (лицензии для подключения IP-видеокамер приобретаются отдельно) и обработки видеоаналитики на основе нейронных сетей под управлением TRASSIR OS 2.0. В комплекте 2 лицензии Neuro Detector, остальные приобретаются отдельно. Поддержка Offload-аналитики (приём и обработка изображений передаваемых с других серверов TRASSIR). Установка 8-ми HDD 3.5". Подключение до 2-х мониторов. Резервный блок питания (hotswap). Возможна установка в стойку 19", 2U. Габариты устройства (ШхГхВ) 480 x 560 x 90 мм (с боковыми креплениями к стойке)/440 x 560 x 90 мм (без боковых креплений к стойке). |  | Цена по запросу | Предшествующая модель TRASSIR NeuroStation 8800R/128-А5-S
TRASSIR NeuroStation 9800R/160-A8-S (Новинка) |  | 91135 | сетевой проектный видеорегистратор для регистрации и воспроизведения до 160 IP- видеокамер (лицензии для подключения IP-видеокамер приобретаются отдельно) и обработки видеоаналитики на основе нейронных сетей с уровнем производительности A8 (Pro) под управлением TRASSIR OS 2.0. В комплекте 2 лицензии Neuro Detector, остальные приобретаются отдельно. Поддержка Offload-аналитики (приём и обработка изображений передаваемых с других серверов TRASSIR). Установка 8-ми HDD 3.5". Подключение до 2-х мониторов. Возможна установка в стойку 19", 2U. Габариты устройства (ШхГхВ) 437,5 x 650 x 176,5 мм. |  | Цена по запросу | Предшествующая модель TRASSIR NeuroStation 8800R/160-A8-S
TRASSIR NeuroStation 9800R/160-A16-S (Новинка) |  | 91136 | сетевой проектный видеорегистратор для регистрации и воспроизведения до 160 IP- видеокамер (лицензии для подключения IP-видеокамер приобретаются отдельно) и обработки видеоаналитики на основе нейронных сетей с уровнем производительности A16 (MaxPro) под управлением TRASSIR OS 2.0. В комплекте 2 лицензии Neuro Detector, остальные приобретаются отдельно. Поддержка Offload-аналитики (приём и обработка изображений передаваемых с других серверов TRASSIR). Установка 8-ми HDD 3.5". Подключение до 2-х мониторов. Возможна установка в стойку 19", 2U. Габариты устройства (ШхГхВ) 437,5 x 650 x 176,5 мм. |  | Цена по запросу | Предшествующая модель TRASSIR NeuroStation 8800R/160-A16-S
TRASSIR NeuroStation 9800R/128-S/4 RAID (Новинка) |  | 91137 | Сетевой проектный видеорегистратор для регистрации и воспроизведения до 128 IP- видеокамер (лицензии для подключения IP-видеокамер приобретаются отдельно) и обработки видеоаналитики на основе нейронных сетей под управлением TRASSIR OS 2.0. В комплекте 2 лицензии Neuro Detector, остальные приобретаются отдельно. Поддержка Offload-аналитики (приём и обработка изображений передаваемых с других серверов TRASSIR). Установка 8-ми HDD 3.5". Подключение до 2-х мониторов. Резервный блок питания (hotswap). Отказоустойчивость за счет RAID-массива и hotswap архивных дисков (HDD). В комплект включены HDD объемом по 4 Тб каждый. Возможна установка в стойку 19", 2U. Габариты устройства (ШхГхВ) 480 x 560 x 90 мм (с боковыми креплениями к стойке)/440 x 560 x 90 мм (без боковых креплений к стойке). |  | Цена по запросу | Предшествующая модель TRASSIR NeuroStation 8800R/128-S/4 RAID
TRASSIR NeuroStation 9800R/128-S/6 RAID (Новинка) |  | 91138 | Сетевой проектный видеорегистратор для регистрации и воспроизведения до 128 IP- видеокамер (лицензии для подключения IP-видеокамер приобретаются отдельно) и обработки видеоаналитики на основе нейронных сетей под управлением TRASSIR OS 2.0. В комплекте 2 лицензии Neuro Detector, остальные приобретаются отдельно. Поддержка Offload-аналитики (приём и обработка изображений передаваемых с других серверов TRASSIR). Установка 8-ми HDD 3.5". Подключение до 2-х мониторов. Резервный блок питания (hotswap). Отказоустойчивость за счет RAID-массива и hotswap архивных дисков (HDD). В комплект включены HDD объемом по 6 Тб каждый. Возможна установка в стойку 19", 2U. Габариты устройства (ШхГхВ) 480 x 560 x 90 мм (с боковыми креплениями к стойке)/440 x 560 x 90 мм (без боковых креплений к стойке). |  | Цена по запросу | Предшествующая модель TRASSIR NeuroStation 8800R/128-S/6 RAID
TRASSIR NeuroStation 9800R/128-S/8 RAID (Новинка) |  | 91139 | Сетевой проектный видеорегистратор для регистрации и воспроизведения до 128 IP- видеокамер (лицензии для подключения IP-видеокамер приобретаются отдельно) и обработки видеоаналитики на основе нейронных сетей под управлением TRASSIR OS 2.0. В комплекте 2 лицензии Neuro Detector, остальные приобретаются отдельно. Поддержка Offload-аналитики (приём и обработка изображений передаваемых с других серверов TRASSIR). Установка 8-ми HDD 3.5". Подключение до 2-х мониторов. Резервный блок питания (hotswap). Отказоустойчивость за счет RAID-массива и hotswap архивных дисков (HDD). В комплект включены HDD объемом по 8 Тб каждый. Возможна установка в стойку 19", 2U. Габариты устройства (ШхГхВ) 480 x 560 x 90 мм (с боковыми креплениями к стойке)/440 x 560 x 90 мм (без боковых креплений к стойке). |  | Цена по запросу | Предшествующая модель TRASSIR NeuroStation 8800R/128-S/8 RAID
TRASSIR NeuroStation 9800R/128-S/10 RAID (Новинка) |  | 91140 | Сетевой проектный видеорегистратор для регистрации и воспроизведения до 128 IP- видеокамер (лицензии для подключения IP-видеокамер приобретаются отдельно) и обработки видеоаналитики на основе нейронных сетей под управлением TRASSIR OS 2.0. В комплекте 2 лицензии Neuro Detector, остальные приобретаются отдельно. Поддержка Offload-аналитики (приём и обработка изображений передаваемых с других серверов TRASSIR). Установка 8-ми HDD 3.5". Подключение до 2-х мониторов. Резервный блок питания (hotswap). Отказоустойчивость за счет RAID-массива и hotswap архивных дисков (HDD). В комплект включены HDD объемом по 10 Тб каждый. Возможна установка в стойку 19", 2U. Габариты устройства (ШхГхВ) 480 x 560 x 90 мм (с боковыми креплениями к стойке)/440 x 560 x 90 мм (без боковых креплений к стойке). |  | Цена по запросу | Предшествующая модель TRASSIR NeuroStation 8800R/128-S/10 RAID
TRASSIR NeuroStation 9800R/128-S/12 RAID (Новинка) |  | 91141 | Сетевой проектный видеорегистратор для регистрации и воспроизведения до 128 IP- видеокамер (лицензии для подключения IP-видеокамер приобретаются отдельно) и обработки видеоаналитики на основе нейронных сетей под управлением TRASSIR OS 2.0. В комплекте 2 лицензии Neuro Detector, остальные приобретаются отдельно. Поддержка Offload-аналитики (приём и обработка изображений передаваемых с других серверов TRASSIR). Установка 8-ми HDD 3.5". Подключение до 2-х мониторов. Резервный блок питания (hotswap). Отказоустойчивость за счет RAID-массива и hotswap архивных дисков (HDD). В комплект включены HDD объемом по 12 Тб каждый. Возможна установка в стойку 19", 2U. Габариты устройства (ШхГхВ) 480 x 560 x 90 мм (с боковыми креплениями к стойке)/440 x 560 x 90 мм (без боковых креплений к стойке). |  | Цена по запросу | Предшествующая модель TRASSIR NeuroStation 8800R/128-S/12 RAID
TRASSIR NeuroStation 9800R/128-S/14 RAID (Новинка) |  | 91142 | Сетевой проектный видеорегистратор для регистрации и воспроизведения до 128 IP-видеокамер (лицензии для подключения IP-видеокамер приобретаются отдельно) и обработки видеоаналитики на основе нейронных сетей под управлением TRASSIR OS 2.0. В комплекте 2 лицензии Neuro Detector, остальные приобретаются отдельно. Поддержка Offload-аналитики (приём и обработка изображений передаваемых с других серверов TRASSIR). Установка 8-ми HDD 3.5"". Подключение до 2-х мониторов. Резервный блок питания (hotswap). Отказоустойчивость за счет RAID-массива и hotswap архивных дисков (HDD). В комплект включены HDD объемом по 14 Тб каждый. Возможна установка в стойку 19"", 2U. Габариты устройства (ШхГхВ) 480 x 560 x 90 мм (с боковыми креплениями к стойке)/440 x 560 x 90 мм (без боковых креплений к стойке). |  | Цена по запросу | Предшествующая модель TRASSIR NeuroStation 8800R/128-S/12 RAID
TRASSIR NeuroStation 9800R/128-S/16 RAID (Новинка) |  | 91143 | Сетевой проектный видеорегистратор для регистрации и воспроизведения до 128 IP- видеокамер (лицензии для подключения IP-видеокамер приобретаются отдельно) и обработки видеоаналитики на основе нейронных сетей под управлением TRASSIR OS 2.0. В комплекте 2 лицензии Neuro Detector, остальные приобретаются отдельно. Поддержка Offload-аналитики (приём и обработка изображений передаваемых с других серверов TRASSIR). Установка 8-ми HDD 3.5". Подключение до 2-х мониторов. Резервный блок питания (hotswap). Отказоустойчивость за счет RAID-массива и hotswap архивных дисков (HDD). В комплект включены HDD объемом по 16 Тб каждый. Возможна установка в стойку 19", 2U. Габариты устройства (ШхГхВ) 480 x 560 x 90 мм (с боковыми креплениями к стойке)/440 x 560 x 90 мм (без боковых креплений к стойке). |  | Цена по запросу | Предшествующая модель TRASSIR NeuroStation 8800R/128-S/16 RAID
TRASSIR NeuroStation 9800R/128-S/18 RAID (Новинка) |  | 92566 | Сетевой проектный видеорегистратор для регистрации и воспроизведения до 128 IP-видеокамер (лицензии для подключения IP-видеокамер приобретаются отдельно) и обработки видеоаналитики на основе нейронных сетей под управлением TRASSIR OS 2.0. В комплекте 2 лицензии Neuro Detector, остальные приобретаются отдельно. Поддержка Offload-аналитики (приём и обработка изображений передаваемых с других серверов TRASSIR). Установка 8-ми HDD 3.5"". Подключение до 2-х мониторов. Резервный блок питания (hotswap). Отказоустойчивость за счет RAID-массива и hotswap архивных дисков (HDD). В комплект включены HDD объемом по 18 Тб каждый. Возможна установка в стойку 19"", 2U. Габариты устройства (ШхГхВ) 480 x 560 x 90 мм (с боковыми креплениями к стойке)/440 x 560 x 90 мм (без боковых креплений к стойке). |  | Цена по запросу | Предшествующая модель TRASSIR NeuroStation 8800R/128-S/16 RAID
TRASSIR NeuroStation CT1 8800R/64-A3 |  | 20991 | сетевой проектный видеорегистратор для регистрации и воспроизведения до 64 IP- видеокамер под управлением TRASSIR OS (Linux) (лицензии для подключения IP-видеокамер приобретаются отдельно) и обработки видеоаналитики на основе нейронных сетей с уровнем производительности A3 (в 1,5 раза больше предыдущей модели). Зарегистрирован в реестре МинПромТорга. Доступны подключение до 2-х мониторов, установка до 8-х HDD 3.5" и установка в стойку 19", 2U. Поддерживается Offload-аналитики (прием и обработка изображений передаваемых с других серверов TRASSIR). |  | Цена по запросу | Зарегистрирован в реестре российской промышленной продукции Минпромторга (СТ-1) и в РЭП
TRASSIR NeuroStation CT1 8800R/90-A2 |  | 20992 | сетевой проектный видеорегистратор для регистрации и воспроизведения до 90 IP- видеокамер под управлением TRASSIR OS (Linux) (лицензии для подключения IP-видеокамер приобретаются отдельно) и обработки видеоаналитики на основе нейронных сетей с минимальным уровнем производительности A2. Зарегистрирован в реестре МинПромТорга. Доступны подключение до 2-х мониторов, установка до 8-х HDD 3.5" и установка в стойку 19", 2U. Поддерживается Offload-аналитики (прием и обработка изображений передаваемых с других серверов TRASSIR). |  | Цена по запросу | Зарегистрирован в реестре российской промышленной продукции Минпромторга (СТ-1) и в РЭП
TRASSIR NeuroStation CT1 8800R/90-A3 |  | 20993 | сетевой проектный видеорегистратор для регистрации и воспроизведения до 90 IP- видеокамер под управлением TRASSIR OS (Linux) (лицензии для подключения IP-видеокамер приобретаются отдельно) и обработки видеоаналитики на основе нейронных сетей с уровнем производительности A3 (в 1,5 раза больше предыдущей модели). Зарегистрирован в реестре МинПромТорга. Доступны подключение до 2-х мониторов, установка до 8-х HDD 3.5" и установка в стойку 19", 2U. Поддерживается Offload-аналитики (прием и обработка изображений передаваемых с других серверов TRASSIR). |  | Цена по запросу | Зарегистрирован в реестре российской промышленной продукции Минпромторга (СТ-1) и в РЭП
TRASSIR NeuroStation CT1 8800R/128-A6 |  | 20995 | сетевой проектный видеорегистратор для регистрации и воспроизведения до 128 IP- видеокамер под управлением TRASSIR OS (Linux) (лицензии для подключения IP-видеокамер приобретаются отдельно) и обработки видеоаналитики на основе нейронных сетей с уровнем производительности A6 (на 20% больше предыдущей модели). Зарегистрирован в реестре МинПромТорга. Доступны подключение до 2-х мониторов, установка до 8-х HDD 3.5" и установка в стойку 19", 2U. Поддерживается Offload-аналитики (прием и обработка изображений передаваемых с других серверов TRASSIR). |  | Цена по запросу | Зарегистрирован в реестре российской промышленной продукции Минпромторга (СТ-1) и в РЭП
TRASSIR NeuroStation CT1 8800R/160-A5 |  | 20996 | сетевой проектный видеорегистратор для регистрации и воспроизведения до 160 IP- видеокамер под управлением TRASSIR OS (Linux) (лицензии для подключения IP-видеокамер приобретаются отдельно) и обработки видеоаналитики на основе нейронных сетей с уровнем производительности A5 (в 1,5 раза больше предыдущей модели). Зарегистрирован в реестре МинПромТорга. Доступны подключение до 2-х мониторов, установка до 8-х HDD 3.5" и установка в стойку 19", 2U. Поддерживается Offload-аналитики (прием и обработка изображений передаваемых с других серверов TRASSIR). |  | Цена по запросу | Зарегистрирован в реестре российской промышленной продукции Минпромторга (СТ-1) и в РЭП
TRASSIR NeuroStation CT1 8800R/160-A6 |  | 20997 | сетевой проектный видеорегистратор для регистрации и воспроизведения до 160 IP- видеокамер под управлением TRASSIR OS (Linux) (лицензии для подключения IP-видеокамер приобретаются отдельно) и обработки видеоаналитики на основе нейронных сетей с уровнем производительности A6 (на 20% больше предыдущей модели). Зарегистрирован в реестре МинПромТорга. Доступны подключение до 2-х мониторов, установка до 8-х HDD 3.5" и установка в стойку 19", 2U. Поддерживается Offload-аналитики (прием и обработка изображений передаваемых с других серверов TRASSIR). |  | Цена по запросу | Зарегистрирован в реестре российской промышленной продукции Минпромторга (СТ-1) и в РЭП
TRASSIR NeuroStation Astra 9800R/64-S (Новинка) |  | 80221 | Сетевой проектный видеорегистратор для регистрации и воспроизведения до 64 IP- видеокамер (лицензии для подключения IP-видеокамер приобретаются отдельно) и обработки видеоаналитики на основе нейронных сетей под управлением операционной системы повышенной безопасности Astra Linux Special Edition: с режимом безопасности ""Максимальный"" (""Смоленск""). В комплекте 2 лицензии Neuro Detector, остальные приобретаются отдельно. Поддержка Offload-аналитики (приём и обработка изображений передаваемых с других серверов TRASSIR). Установка 8-ми HDD 3.5"". Подключение до 2-х мониторов. Возможна установка в стойку 19"", 2U. Габариты устройства (ШхГхВ) 480 x 560 x 90 мм (с боковыми креплениями к стойке)/440 x 560 x 90 мм (без боковых креплений к стойке). |  | Цена по запросу | Повышенная информационная безопасность посредством работы под операционной системой Astra Linux.
TRASSIR NeuroStation Astra 9800R/128-S (Новинка) |  | 80222 | Сетевой проектный видеорегистратор для регистрации и воспроизведения до 128 IP- видеокамер (лицензии для подключения IP-видеокамер приобретаются отдельно) и обработки видеоаналитики на основе нейронных сетей под управлением операционной системы повышенной безопасности Astra Linux Special Edition: с режимом безопасности ""Максимальный"" (""Смоленск""). В комплекте 2 лицензии Neuro Detector, остальные приобретаются отдельно. Поддержка Offload-аналитики (приём и обработка изображений передаваемых с других серверов TRASSIR). Установка 8-ми HDD 3.5"". Подключение до 2-х мониторов. Возможна установка в стойку 19"", 2U. Габариты устройства (ШхГхВ) 480 x 560 x 90 мм (с боковыми креплениями к стойке)/440 x 560 x 90 мм (без боковых креплений к стойке). |  | Цена по запросу | Повышенная информационная безопасность посредством работы под операционной системой Astra Linux.
TRASSIR NeuroStation 8200R/32-S |  | 40181 | TRASSIR NeuroStation 8200R/32-S – сетевой видеорегистратор для IP-видеокамер под управлением TRASSIR OS (Linux) с поддержкой всех модулей видеоаналитики TRASSIR (лицензии приобретаются отдельно). Подробное описание модулей смотрите в разделе ПО TRASSIR. Поддержка Offload-аналитики (приём и обработка изображений, передаваемых с других серверов TRASSIR). Повышенная производительность видеоаналитики. Регистрация, воспроизведение до 32 IP-видеокамер любого поддерживаемого производителя (лицензии для подключения IP-видеокамер приобретаются отдельно), при наличии DualStream. Установка до 2-х HDD 3.5”. Подключение до 2-х мониторов. Возможна установка в стойку 19”, 2U. Габариты 430 х 380 х 88 мм. |  | Цена по запросу
NeuroStation расширенная гарантия
Модель | Изображение | Код поиска | Описание | Розница |  | Примечание
Сертификат доп гарантии на NeuroStation до 64 кан |  | 84681 | Сертификат дополнительной гарантии на NeuroStation до 64 каналов, +1 год |  | Цена по запросу
Сертификат доп гарантии на NeuroStation от 128 кан |  | 84682 | Сертификат дополнительной гарантии на NeuroStation от 128 каналов, +1 год |  | Цена по запросу
PVR / Персональное Видеонаблюдение
Модель | Изображение | Код поиска | Описание | Розница |  | Примечание
Workplace на 16 PVR-400/32 (Новинка) |  | 89944 | Workplace PVR - Готовый набор оборудования для одновременной работы с 16 PVR-400/32. - Лицензии PVR SYNC входят в набор в макисимально возможном количестве. - Возможно масштабировать систему PVR, увеличивая количество наборов и объеденения их в единую систему на базе NeuroStation или UltraStation. Оператор единой системы получит возможность: - среди сотен и тысяч работников, ежедневно использующих PVR, в несколько кликов найти нужный арихив по ФИО сотрудника, дате, времени инцидента; - расследовать текущий инцидент; - предупредить возникновения будущих инцидентов с персоналом и рисков предприятия за счёт организации видеоконтроля за выполнением ежедневных регламентных операций и отдельных ответсвенных задач. |  | Цена по запросу | Готовы к отгрузкам со склада.
Workplace на 16 PVR-410/32 (Новинка) |  | 89956 | Workplace PVR - Готовый набор оборудования для одновременной работы с 16 PVR-410. - Лицензии PVR SYNC входят в набор в макисимально возможном количестве. - Возможно масштабировать систему PVR, увеличивая количество наборов и объеденения их в единую систему на базе NeuroStation или UltraStation. Оператор единой системы получит возможность: - среди сотен и тысяч работников, ежедневно использующих PVR, в несколько кликов найти нужный арихив по ФИО сотрудника, дате, времени инцидента; - расследовать текущий инцидент; - предупредить возникновения будущих инцидентов с персоналом и рисков предприятия за счёт организации видеоконтроля за выполнением ежедневных регламентных операций и отдельных ответсвенных задач. |  | Цена по запросу | Готовы к отгрузкам со склада.
Workplace на 8 PVR-400/32 (Новинка) |  | 83309 | Workplace PVR - Готовый набор оборудования для одновременной работы с 8 PVR-400/32. - Лицензии PVR SYNC входят в набор. - При необходимости возможно увеличить количество PVR (PVR Sync) до 16. - Возможно масштабировать систему PVR, увеличивая количество наборов и объеденения их в единую систему на базе NeuroStation или UltraStation. Оператор единой системы получит возможность: - среди сотен и тысяч работников, ежедневно использующих PVR, в несколько кликов найти нужный арихив по ФИО сотрудника, дате, времени инцидента; - расследовать текущий инцидент; - предупредить возникновения будущих инцидентов с персоналом и рисков предприятия за счёт организации видеоконтроля за выполнением ежедневных регламентных операций и отдельных ответсвенных задач. |  | Цена по запросу | Готовы к отгрузкам со склада.
Workplace на 8 PVR-410/32 (Новинка) |  | 83310 | Workplace PVR - Готовый набор оборудования для одновременной работы с 8 PVR-410/32. - Лицензии PVR SYNC входят в набор. - При необходимости возможно увеличить количество PVR (PVR Sync) до 16. - Возможно масштабировать систему PVR, увеличивая количество наборов и объеденения их в единую систему на базе NeuroStation или UltraStation. Оператор единой системы получит возможность: - среди сотен и тысяч работников, ежедневно использующих PVR, в несколько кликов найти нужный арихив по ФИО сотрудника, дате, времени инцидента; - расследовать текущий инцидент; - предупредить возникновения будущих инцидентов с персоналом и рисков предприятия за счёт организации видеоконтроля за выполнением ежедневных регламентных операций и отдельных ответсвенных задач/ |  | Цена по запросу | Готовы к отгрузкам со склада.
TRASSIR PVR-400/32 |  | 64477 | Персональный видеорегистратор TRASSIR PVR-400 Предназначен для видеофиксации действий от лица сотрудника на Производстве, Энергетике и Складе. Лицензия PVR Sync позволяет автоматически синхронизировать видеопоток по комплектной Док-станции или Док-станции Dock-8F в ПО Trassir. В ПО Trassir в экспертном Режиме ПВР возможно расследовать инцидент, указав один из параметров: ФИО сотрудника, времени и дату проишествия. Время работы и емкости памяти хватит на 1 рабочую смену - до 12 часов Встроенная память - 32Гб Максимальное разрешение записи - 2560 Х 1440 Запись при недостаточной освещенности до 10 метров Модуль wi-fi позволит просматривать видеопоток онлайн в отдельной специальной утилите. Модуль GPS позволит просматривать местоположение носитеря PVR в отдельной специальной утилите. Температура эксплуатации от -20 до +60 °C Защита по стандарту IP66 Поставляется с комплектной док-станцией на 1 Персональный видеорегистратор. Лицензия PVR Sync докупается отдельно для каждого PVR. Режим ПВР работает на Windows |  | Цена по запросу | Готовы к отгрузкам со склада.
TRASSIR PVR-400/64 |  | 16103 | Персональный видеорегистратор TRASSIR PVR-400 Предназначен для видеофиксации действий от лица сотрудника на Производстве, Энергетике и Складе. Лицензия PVR Sync позволяет автоматически синхронизировать видеопоток по комплектной Док-станции или Док-станции Dock-8F в ПО Trassir. В ПО Trassir в экспертном Режиме ПВР возможно расследовать инцидент, указав один из параметров: ФИО сотрудника, времени и дату проишествия. Время работы и емкости памяти хватит на 1 рабочую смену - до 12 часов Встроенная память - 64Гб Максимальное разрешение записи - 2560 Х 1440 Запись при недостаточной освещенности до 10 метров Модуль wi-fi позволит просматривать видеопоток онлайн в отдельной специальной утилите. Модуль GPS позволит просматривать местоположение носитеря PVR в отдельной специальной утилите. Температура эксплуатации от -20 до +60 °C Защита по стандарту IP66 Поставляется с комплектной док-станцией на 1 Персональный видеорегистратор. Лицензия PVR Sync докупается отдельно для каждого PVR. Режим ПВР работает на Windows |  | Цена по запросу | Готовы к отгрузкам со склада.
TRASSIR PVR-400/128 |  | 16104 | Персональный видеорегистратор TRASSIR PVR-400 Предназначен для видеофиксации действий от лица сотрудника на Производстве, Энергетике и Складе. Лицензия PVR Sync позволяет автоматически синхронизировать видеопоток по комплектной Док-станции или Док-станции Dock-8F в ПО Trassir. В ПО Trassir в экспертном Режиме ПВР возможно расследовать инцидент, указав один из параметров: ФИО сотрудника, времени и дату проишествия. Время работы и емкости памяти хватит на 1 рабочую смену - до 12 часов Встроенная память - 128Гб Максимальное разрешение записи - 2560 Х 1440 Запись при недостаточной освещенности до 10 метров Модуль wi-fi позволит просматривать видеопоток онлайн в отдельной специальной утилите. Модуль GPS позволит просматривать местоположение носитеря PVR в отдельной специальной утилите. Температура эксплуатации от -20 до +60 °C Защита по стандарту IP66 Поставляется с комплектной док-станцией на 1 Персональный видеорегистратор. Лицензия PVR Sync докупается отдельно для каждого PVR. Режим ПВР работает на Window |  | Цена по запросу | Готовы к отгрузкам со склада.
TRASSIR PVR-410/32 |  | 65254 | Персональный видеорегистратор TRASSIR PVR-410 Предназначен для видеофиксации действий от лица сотрудника на Производстве, Энергетике и Складе. Лицензия PVR Sync позволяет автоматически синхронизировать видеопоток по комплектной Док-станции или Док-станции Dock-8F в ПО Trassir. В ПО Trassir в экспертном Режиме ПВР возможно расследовать инцидент, указав один из параметров: ФИО сотрудника, времени и дату проишествия. Время работы и емкости памяти хватит на 1 рабочую смену - до 12 часов Встроенная память - 32Гб Максимальное разрешение записи - 2560 Х 1440 Запись при недостаточной освещенности до 10 метров Экран даст возможность настроить параметры записи непосредственно на PVR. Температура эксплуатации от -20 до +60 °C Защита по стандарту IP66 Поставляется с комплектной док-станцией на 1 Персональный видеорегистратор. Лицензия PVR Sync докупается отдельно для каждого PVR. Режим ПВР работает на Windows с ПО TRASSIR и на перечне Регистраторов на базе TRASSIR OS. |  | Цена по запросу | Готовы к отгрузкам со склада.
TRASSIR PVR-410/64 |  | 14845 | Персональный видеорегистратор TRASSIR PVR-410 Предназначен для видеофиксации действий от лица сотрудника на Производстве, Энергетике и Складе. Лицензия PVR Sync позволяет автоматически синхронизировать видеопоток по комплектной Док-станции или Док-станции Dock-8F в ПО Trassir. В ПО Trassir в экспертном Режиме ПВР возможно расследовать инцидент, указав один из параметров: ФИО сотрудника, времени и дату проишествия. Время работы и емкости памяти хватит на 1 рабочую смену - до 12 часов Встроенная память - 64Гб Максимальное разрешение записи - 2560 Х 1440 Запись при недостаточной освещенности до 10 метров Экран даст возможность настроить параметры записи непосредственно на PVR. Температура эксплуатации от -20 до +60 °C Защита по стандарту IP66 Поставляется с комплектной док-станцией на 1 Персональный видеорегистратор. Лицензия PVR Sync докупается отдельно для каждого PVR. Режим ПВР работает на Windows с ПО TRASSIR и на перечне Регистраторов на базе TRASSIR OS. |  | Цена по запросу | Готовы к отгрузкам со склада.
TRASSIR PVR-410/128 |  | 25392 | Персональный видеорегистратор TRASSIR PVR-410 Предназначен для видеофиксации действий от лица сотрудника на Производстве, Энергетике и Складе. Лицензия PVR Sync позволяет автоматически синхронизировать видеопоток по комплектной Док-станции или Док-станции Dock-8F в ПО Trassir. В ПО Trassir в экспертном Режиме ПВР возможно расследовать инцидент, указав один из параметров: ФИО сотрудника, времени и дату проишествия. Время работы и емкости памяти хватит на 1 рабочую смену - до 12 часов Встроенная память - 128Гб Максимальное разрешение записи - 2560 Х 1440 Запись при недостаточной освещенности до 10 метров Экран даст возможность настроить параметры записи непосредственно на PVR. Температура эксплуатации от -20 до +60 °C Защита по стандарту IP66 Поставляется с комплектной док-станцией на 1 Персональный видеорегистратор. Лицензия PVR Sync докупается отдельно для каждого PVR. Режим ПВР работает на Windows с ПО TRASSIR и на перечне Регистраторов на базе TRASSIR OS. |  | Цена по запросу | Готовы к отгрузкам со склада.
TRASSIR Dock-8F |  | 36912 | Док-станция для подключения персональных регистраторов TRASSIR PVR-400. Максимальное количество подключаемых регистраторов - 8 шт. Обеспечивает зарядку и автоматическую передачу данных по протоколу USB 3.0 в профессиональное программное обеспечение TRASSIR |  | Цена по запросу | Готовы к отгрузкам со склада.
TRASSIR Dock-8D |  | 36913 | Док-станция для подключения персональных регистраторов TRASSIR PVR-410. Максимальное количество подключаемых регистраторов - 8 шт. Обеспечивает зарядку и автоматическую передачу данных по протоколу USB 3.0 в профессиональное программное обеспечение TRASSIR |  | Цена по запросу | Готовы к отгрузкам со склада.
PVR shoulder strap (Новинка) |  | 88887 | Нагрудное крепление позволяет закрепить камеру на плече. Возможность регулировки ремней позволяет адаптировать аксессуар к анатомическим особенностям конкретного человека. |  | Цена по запросу | Готовы к отгрузкам со склада.
PVR chest strap (Новинка) |  | 88886 | Нагрудное крепление позволяет закрепить камеру на груди. Возможность регулировки ремней позволяет адаптировать аксессуар к анатомическим особенностям конкретного человека. |  | Цена по запросу | Готовы к отгрузкам со склада.
PVR magnet clip (Новинка) |  | 88885 | Крепление с магнитами, состоящее из внутренней и внешней частей, предоставляет удобный и надежный способ крепления регистратора. Внутренняя часть крепления устанавливается под одежду, в то время как наружная часть прочно крепится к внешней с помощью мощных магнитов. Это особенно полезно, когда на одежде отсутствуют карманы, погон или нашивки, или когда используется легкая одежда, такая как футболка или сорочка. |  | Цена по запросу | Готовы к отгрузкам со склада.
SALE АКБ PVR-400 (Новинка) |  | 80074 | Аккумулятор TRASSIR АКБ PVR-400 для персонального видеорегистратора PVR-400 подходит для самостоятельной замены (при условии прекращения гарантийных обязательств). Номинальное напряжение — DC 3.8 V. Номинальная емкость — 3100 мА·ч. Мощность — 11.78 Вт·ч. Размер — 12.2×40.8×48.5 мм. Вес — 228 г. |  | Цена по запросу | В наличии.
SALE АКБ PVR-410 (Новинка) |  | 85035 | Аккумулятор TRASSIR АКБ PVR-410 для персонального видеорегистратора PVR-410 подходит для самостоятельной замены (при условии прекращения гарантийных обязательств). Номинальное напряжение — DC 3.8 V. Номинальная емкость — 3000 мА·ч. Мощность — 11.4 Вт·ч. Размер — 13.8 х 34.8 х 46.2 мм. Вес — 200 г. |  | Цена по запросу | В наличии.
TRASSIR PVRStation 1-16 (Новинка) |  | 92554 | TRASSIR PVRStation 1-16 – сервер видеонаблюдения на базе Trassir OS. Предустановленные лицензии PVR Sync дают возможность: - автоматически синхронизировать архивы одновременно с 16 Персональных Видеорегистраторов; - хранить сотни и тысячи видеоархивов в структурированном виде; - найти в несколько кликов нужный арихив по ФИО сотрудника, дате, времени инцидента; - расследовать текущий инцидент; - предупредить возникновения будущих инцидентов с персоналом и рисков предприятия за счёт организации видеоконтроля за выполнением ежедневных регламентных операций и отдельных ответсвенных задач. |  | Цена по запросу | Готовы к отгрузкам со склада.
TRASSIR PVRStation 1-8 (Новинка) |  | 92549 | TRASSIR PVRStation 1-8 – сервер видеонаблюдения на базе Trassir OS. Предустановленные лицензии PVR Sync дают возможность: - автоматически синхронизировать архивы одновременно с 8 Персональных Видеорегистраторов; - хранить сотни и тысячи видеоархивов в структурированном виде; - найти в несколько кликов нужный арихив по ФИО сотрудника, дате, времени инцидента; - расследовать текущий инцидент; - предупредить возникновения будущих инцидентов с персоналом и рисков предприятия за счёт организации видеоконтроля за выполнением ежедневных регламентных операций и отдельных ответсвенных задач. |  | Цена по запросу | Готовы к отгрузкам со склада.
Специальные устройства систем видеонаблюдения
Модель | Изображение | Код поиска | Описание | Розница |  | Примечание
Lanser 1080P-4 АТМ |  | 51335 | TRASSIR Lanser 1080P-4 ATM + TRASSIR ПО для DVR/NVR в комплекте. Специальный DVR для банкоматов. Поддержка TVI / аналоговых видеокамер (до 4-х шт TVI либо аналог: 12 к/сек 1080P, 25 к/сек 720P, 960H и ниже), IP-видеокамер (плюс 1 IP-камера до 1080P, список поддерживаемых моделей IP-видеокамер на http://dssl.ru/). Архив до 2 х SATA HDD 2.5. Без дисков в комплекте. H.264, DualStream, аппаратный детектор движения, аудио вход/выход - 4/1 (двусторонний звук), 1xHDMI, 1xVGA, 1xCVBS, 2xUSB2.0, телеметрия 1 x RS-232/RS-485, тревожные входы/выходы - 4/1, БП 110В-220В/12В. Поддержка 3G-модемов. TRASSIR Cloud. Любое количество каналов в CMS режиме на сервер (через TRASSIR ПО для DVR/NVR). Габариты 208 x 54.5 x 136 мм. |  | Цена по запросу | Для видеонаблюдения в банкоматах. Под заказ от 50 шт
TRASSIR NVR-7800R/128-S (Снимается с производства) |  | 14843 | TRASSIR NVR-7800R/128-S — Сетевой видеорегистратор для IP-видеокамер под управлением TRASSIR OS (Linux). Позволяет организовать АРМ оператора с возможностью подключения до 6-ти мониторов (6 x DisplayPort). Регистрация, воспроизведение до 128 IP-видеокамер любого поддерживаемого производителя (лицензии для подключения IP-видеокамер приобретаются отдельно), при наличии DualStream. Установка до 8-ми HDD 3.5". Крепление в 19" стойку, 2U. Габариты устройства (ШхГхВ) - 437х647х89 мм. |  | Цена по запросу | Для диспетчерских центров. 6 мониторов. Под заказ. Производство - 10 раб. дней
TRASSIR CMS Station |  | 12668 | TRASSIR CMS Station — сервер с предустановленным TRASSIR CMS, созданный для работы TRASSIR CMS. TRASSIR CMS – ПО для управления и мониторинга масштабных систем видеонаблюдения в закрытых IT контурах. Серверы системы видеонаблюдения подключаются к TRASSIR CMS Station. Чтобы подключить сервер видеонаблюдения к TRASSIR CMS Station нужно чтобы на все видеокамеры на подключаемом сервере (или на целый сервер) были куплены лицензии, дающие возможность работы с TRASSIR CMS. Крепление в 19" стойку, 1U. Габариты устройства (ШхГхВ) - 437x503x43 мм. |  | Цена по запросу | Под заказ. Производство - 15 раб.дней
TRASSIR CMS Station Lite (Новинка) |  | 16420 | Специальный сервер с предустановленным программным обеспечением TRASSIR CMS для мониторинга и управления масштабной системой видеонаблюдения. Мощности сервера рассчитаны на подключение к TRASSIR CMS системы видеонаблюдения на базе TRASSIR со следующими характеристиками: до 300 серверов, на которых установлено до 6000 камер, всего пользователей до 1000. |  | Цена по запросу

## TRASSIR_UltraStation_UltraStor
TRASSIR_UltraStation
Цены включают НДС
UltraStation на Astra Linux SE / 16 HDD / До 256 IP-камер
Модель | Изображение | Код поиска | Описание | Розница |  | Примечание
TRASSIR UltraStation Astra 16/4 v2 (Новинка) |  | 91945 | Видеорегистратор TRASSIR UltraStation Astra 16 - сетевой видеорегистратор для IP-камер под управлением программного обеспечения TRASSIR на операционной системе Astra Linux Special Edition Embedded. Регистрация до 256 и отображдение до 128 IP-камер любого производителя, (лицензии для подключения IP-видеокамер приобретаются отдельно), при наличии DualStream (суммарный поток до 980 Мбит/с). Установлены 16 шт HDD 3.5" объемом 4 Тб каждый. Объем архива, видимый файловой системой, составляет51 Тб при RAID 5. Порт RJ45 для удаленного менеджмента (IPMI). Установка в 19" стойку, 3U. Габариты (ШхГхВ) 437х650х133 мм. |  | Цена по запросу
TRASSIR UltraStation Astra 16/6 v2 (Новинка) |  | 91946 | Видеорегистратор TRASSIR UltraStation Astra 16 - сетевой видеорегистратор для IP-камер под управлением программного обеспечения TRASSIR на операционной системе Astra Linux Special Edition Embedded. Регистрация до 256 и отображдение до 128 IP-камер любого производителя, (лицензии для подключения IP-видеокамер приобретаются отдельно), при наличии DualStream (суммарный поток до 980 Мбит/с). Установлены 16 шт HDD 3.5" объемом 6 Тб каждый. Объем архива, видимый файловой системой, составляет77 Тб при RAID 5. Порт RJ45 для удаленного менеджмента (IPMI). Установка в 19" стойку, 3U. Габариты (ШхГхВ) 437х650х133 мм. |  | Цена по запросу
TRASSIR UltraStation Astra 16/8 v2 (Новинка) |  | 91947 | Видеорегистратор TRASSIR UltraStation Astra 16 - сетевой видеорегистратор для IP-камер под управлением программного обеспечения TRASSIR на операционной системе Astra Linux Special Edition Embedded. Регистрация до 256 и отображдение до 128 IP-камер любого производителя, (лицензии для подключения IP-видеокамер приобретаются отдельно), при наличии DualStream (суммарный поток до 980 Мбит/с). Установлены 16 шт HDD 3.5" объемом 8 Тб каждый. Объем архива, видимый файловой системой, составляет102 Тб при RAID 5. Порт RJ45 для удаленного менеджмента (IPMI). Установка в 19" стойку, 3U. Габариты (ШхГхВ) 437х650х133 мм. |  | Цена по запросу
TRASSIR UltraStation Astra 16/10 v2 (Новинка) |  | 91944 | Видеорегистратор TRASSIR UltraStation Astra 16 - сетевой видеорегистратор для IP-камер под управлением программного обеспечения TRASSIR на операционной системе Astra Linux Special Edition Embedded. Регистрация до 256 и отображдение до 128 IP-камер любого производителя, (лицензии для подключения IP-видеокамер приобретаются отдельно), при наличии DualStream (суммарный поток до 980 Мбит/с). Установлены 16 шт HDD 3.5" объемом 10 Тб каждый. Объем архива, видимый файловой системой, составляет128 Тб при RAID 5. Порт RJ45 для удаленного менеджмента (IPMI). Установка в 19" стойку, 3U. Габариты (ШхГхВ) 437х650х133 мм. |  | Цена по запросу
UltraStation на Astra Linux SE / 24 HDD / До 256 IP-камер
Модель | Изображение | Код поиска | Описание | Розница |  | Примечание
TRASSIR UltraStation Astra 24/6 v2 (Новинка) |  | 91950 | Видеорегистратор TRASSIR UltraStation Astra 24 - сетевой видеорегистратор для IP-камер под управлением программного обеспечения TRASSIR на операционной системе Astra Linux Special Edition Embedded. Регистрация до 256 и отображдение до 128 IP-камер любого производителя, (лицензии для подключения IP-видеокамер приобретаются отдельно), при наличии DualStream (суммарный поток до 980 Мбит/с). Установлены 24 шт HDD 3.5" объемом 6 Тб каждый. Объем архива, видимый файловой системой, составляет115 Тб при RAID 5. Порт RJ45 для удаленного менеджмента (IPMI). Установка в 19" стойку, 4U. Габариты (ШхГхВ) 437х650х178 мм. |  | Цена по запросу
TRASSIR UltraStation Astra 24/8 v2 (Новинка) |  | 91951 | Видеорегистратор TRASSIR UltraStation Astra 24 - сетевой видеорегистратор для IP-камер под управлением программного обеспечения TRASSIR на операционной системе Astra Linux Special Edition Embedded. Регистрация до 256 и отображдение до 128 IP-камер любого производителя, (лицензии для подключения IP-видеокамер приобретаются отдельно), при наличии DualStream (суммарный поток до 980 Мбит/с). Установлены 24 шт HDD 3.5" объемом 8 Тб каждый. Объем архива, видимый файловой системой, составляет153 Тб при RAID 5. Порт RJ45 для удаленного менеджмента (IPMI). Установка в 19" стойку, 4U. Габариты (ШхГхВ) 437х650х178 мм. |  | Цена по запросу
TRASSIR UltraStation Astra 24/10 v2 (Новинка) |  | 91961 | Видеорегистратор TRASSIR UltraStation Astra 24 - сетевой видеорегистратор для IP-камер под управлением программного обеспечения TRASSIR на операционной системе Astra Linux Special Edition Embedded. Регистрация до 256 и отображдение до 128 IP-камер любого производителя, (лицензии для подключения IP-видеокамер приобретаются отдельно), при наличии DualStream (суммарный поток до 980 Мбит/с). Установлены 24 шт HDD 3.5" объемом 10 Тб каждый. Объем архива, видимый файловой системой, составляет191 Тб при RAID 5. Порт RJ45 для удаленного менеджмента (IPMI). Установка в 19" стойку, 4U. Габариты (ШхГхВ) 437х650х178 мм. |  | Цена по запросу
TRASSIR UltraStation Astra 24/12 v2 (Новинка) |  | 91948 | Видеорегистратор TRASSIR UltraStation Astra 24 - сетевой видеорегистратор для IP-камер под управлением программного обеспечения TRASSIR на операционной системе Astra Linux Special Edition Embedded. Регистрация до 256 и отображдение до 128 IP-камер любого производителя, (лицензии для подключения IP-видеокамер приобретаются отдельно), при наличии DualStream (суммарный поток до 980 Мбит/с). Установлены 24 шт HDD 3.5" объемом 12 Тб каждый. Объем архива, видимый файловой системой, составляет230 Тб при RAID 5. Порт RJ45 для удаленного менеджмента (IPMI). Установка в 19" стойку, 4U. Габариты (ШхГхВ) 437х650х178 мм. |  | Цена по запросу
TRASSIR UltraStation Astra 24/16 v2 (Новинка) |  | 91949 | Видеорегистратор TRASSIR UltraStation Astra 24 - сетевой видеорегистратор для IP-камер под управлением программного обеспечения TRASSIR на операционной системе Astra Linux Special Edition Embedded. Регистрация до 256 и отображдение до 128 IP-камер любого производителя, (лицензии для подключения IP-видеокамер приобретаются отдельно), при наличии DualStream (суммарный поток до 980 Мбит/с). Установлены 24 шт HDD 3.5" объемом 16 Тб каждый. Объем архива, видимый файловой системой, составляет306 Тб при RAID 5. Порт RJ45 для удаленного менеджмента (IPMI). Установка в 19" стойку, 4U. Габариты (ШхГхВ) 437х650х178 мм. |  | Цена по запросу
UltraStation на Astra Linux SE / 36 HDD / До 256 IP-камер
Модель | Изображение | Код поиска | Описание | Розница |  | Примечание
TRASSIR UltraStation Astra 36/12 v2 (Новинка) |  | 91952 | Видеорегистратор TRASSIR UltraStation Astra 36 - сетевой видеорегистратор для IP-камер под управлением программного обеспечения TRASSIR на операционной системе Astra Linux Special Edition Embedded. Регистрация до 256 и отображдение до 128 IP-камер любого производителя, (лицензии для подключения IP-видеокамер приобретаются отдельно), при наличии DualStream (суммарный поток до 980 Мбит/с). Установлены 36 шт HDD 3.5" объемом 12 Тб каждый. Объем архива, видимый файловой системой, составляет350 Тб при RAID 5. Порт RJ45 для удаленного менеджмента (IPMI). Установка в 19" стойку, 4U. Габариты (ШхГхВ) 437х650х178 мм. |  | Цена по запросу
TRASSIR UltraStation Astra 36/16 v2 (Новинка) |  | 91953 | Видеорегистратор TRASSIR UltraStation Astra 36 - сетевой видеорегистратор для IP-камер под управлением программного обеспечения TRASSIR на операционной системе Astra Linux Special Edition Embedded. Регистрация до 256 и отображдение до 128 IP-камер любого производителя, (лицензии для подключения IP-видеокамер приобретаются отдельно), при наличии DualStream (суммарный поток до 980 Мбит/с). Установлены 36 шт HDD 3.5" объемом 16 Тб каждый. Объем архива, видимый файловой системой, составляет466 Тб при RAID 5. Порт RJ45 для удаленного менеджмента (IPMI). Установка в 19" стойку, 4U. Габариты (ШхГхВ) 437х650х178 мм. |  | Цена по запросу
TRASSIR UltraStation Astra 36/18 v2 (Новинка) |  | 91954 | Видеорегистратор TRASSIR UltraStation Astra 36 - сетевой видеорегистратор для IP-камер под управлением программного обеспечения TRASSIR на операционной системе Astra Linux Special Edition Embedded. Регистрация до 256 и отображдение до 128 IP-камер любого производителя, (лицензии для подключения IP-видеокамер приобретаются отдельно), при наличии DualStream (суммарный поток до 980 Мбит/с). Установлены 36 шт HDD 3.5" объемом 18 Тб каждый. Объем архива, видимый файловой системой, составляет492 Тб при RAID 5. Порт RJ45 для удаленного менеджмента (IPMI). Установка в 19" стойку, 4U. Габариты (ШхГхВ) 437х650х178 мм. |  | Цена по запросу
UltraStation на TRASSIR OS (Linux) / 16 HDD / До 256 IP-камер / Повышенной отказоустойчивости
Модель | Изображение | Код поиска | Описание | Розница |  | Примечание
TRASSIR UltraStation 16/4 v2 |  | 84935 | Видеорегистратор TRASSIR UltraStation 16 - Сетевой видеорегистратора для IP-камер под управлением TRASSIR OS Linux. Регистрация до 256 и отображдение до 128 IP-камер любого производителя, (лицензии для подключения IP-видеокамер приобретаются отдельно), при наличии DualStream (суммарный поток до 980 Мбит/с). Установлены 16 шт HDD 3.5" объемом 4 Тб каждый. Архив 56 Тб при RAID 5. Порт RJ45 для удаленного менеджмента (IPMI). Установка в 19" стойку, 3U. Габариты (ШхГхВ) 437х650х133 мм. |  | Цена по запросу | Доступны варианты комплектации с дисками Seagate Exos и Western Digital Purple. Доступны варианты комплектации с лицензиями AnyIP. Цены уточняйте у Ваших менеджеров.
TRASSIR UltraStation 16/6 v2 |  | 85802 | Видеорегистратор TRASSIR UltraStation 16 - Сетевой видеорегистратора для IP-камер под управлением TRASSIR OS Linux. Регистрация, воспроизведение до 256 и отображдение до 128 IP-камер любого производителя, (лицензии для подключения IP-видеокамер приобретаются отдельно), при наличии DualStream (суммарный поток до 980 Мбит/с). Установлены 16 шт HDD 3.5" объемом 6 Тб каждый. Архив 84 Тб при RAID 5. Порт RJ45 для удаленного менеджмента (IPMI). Установка в 19" стойку, 3U. Габариты (ШхГхВ) 437х650х133 мм. |  | Цена по запросу | Доступны варианты комплектации с дисками Seagate Exos и Western Digital Purple. Доступны варианты комплектации с лицензиями AnyIP. Цены уточняйте у Ваших менеджеров.
TRASSIR UltraStation 16/8 v2 |  | 44227 | Видеорегистратор TRASSIR UltraStation 16 - Сетевой видеорегистратора для IP-камер под управлением TRASSIR OS Linux. Регистрация, воспроизведение до 256 и отображдение до 128 IP-камер любого производителя, (лицензии для подключения IP-видеокамер приобретаются отдельно), при наличии DualStream (суммарный поток до 980 Мбит/с). Установлены 16 шт HDD 3.5" объемом 8 Тб каждый. Архив 112 Тб при RAID 5. Порт RJ45 для удаленного менеджмента (IPMI). Установка в 19" стойку, 3U. Габариты (ШхГхВ) 437х650х133 мм. |  | Цена по запросу | Доступны варианты комплектации с дисками Seagate Exos и Western Digital Purple. Доступны варианты комплектации с лицензиями AnyIP. Цены уточняйте у Ваших менеджеров.
TRASSIR UltraStation 16/10 v2 |  | 85788 | Видеорегистратор TRASSIR UltraStation 16 - Сетевой видеорегистратора для IP-камер под управлением TRASSIR OS Linux. Регистрация, воспроизведение до 256 и отображдение до 128 IP-камер любого производителя, (лицензии для подключения IP-видеокамер приобретаются отдельно), при наличии DualStream (суммарный поток до 980 Мбит/с). Установлены 16 шт HDD 3.5" объемом 10 Тб каждый. Архив 140 Тб при RAID 5. Порт RJ45 для удаленного менеджмента (IPMI). Установка в 19" стойку, 3U. Габариты (ШхГхВ) 437х650х133 мм. |  | Цена по запросу | Доступны варианты комплектации с дисками Seagate Exos и Western Digital Purple. Доступны варианты комплектации с лицензиями AnyIP. Цены уточняйте у Ваших менеджеров.
TRASSIR UltraStation 16/12 v2 |  | 85791 | Видеорегистратор TRASSIR UltraStation 16 - Сетевой видеорегистратора для IP-камер под управлением TRASSIR OS Linux. Регистрация, воспроизведение до 256 и отображдение до 128 IP-камер любого производителя, (лицензии для подключения IP-видеокамер приобретаются отдельно), при наличии DualStream (суммарный поток до 980 Мбит/с). Установлены 16 шт HDD 3.5" объемом 12 Тб каждый. Архив 168 Тб при RAID 5. Порт RJ45 для удаленного менеджмента (IPMI). Установка в 19" стойку, 3U. Габариты (ШхГхВ) 437х650х133 мм. |  | Цена по запросу | Доступны варианты комплектации с дисками Seagate Exos и Western Digital Purple. Доступны варианты комплектации с лицензиями AnyIP. Цены уточняйте у Ваших менеджеров.
TRASSIR UltraStation 16/16 v2 |  | 85794 | Видеорегистратор TRASSIR UltraStation 16 - Сетевой видеорегистратора для IP-камер под управлением TRASSIR OS Linux. Регистрация, воспроизведение до 256 и отображдение до 128 IP-камер любого производителя, (лицензии для подключения IP-видеокамер приобретаются отдельно), при наличии DualStream (суммарный поток до 980 Мбит/с). Установлены 16 шт HDD 3.5" объемом 16 Тб каждый. Архив 224 Тб при RAID 5. Порт RJ45 для удаленного менеджмента (IPMI). Установка в 19" стойку, 3U. Габариты (ШхГхВ) 437х650х133 мм. |  | Цена по запросу | Комлектация на дисках Western Digital Purple. Доступны варианты комплектации с дисками Seagate Exos. Доступны варианты комплектации с лицензиями AnyIP. Цены уточняйте у Ваших менеджеров.
TRASSIR UltraStation 16/18 v2 |  | 85797 | Видеорегистратор TRASSIR UltraStation 16 - Сетевой видеорегистратора для IP-камер под управлением TRASSIR OS Linux. Регистрация, воспроизведение до 256 и отображдение до 128 IP-камер любого производителя, (лицензии для подключения IP-видеокамер приобретаются отдельно), при наличии DualStream (суммарный поток до 980 Мбит/с). Установлены 16 шт HDD 3.5" объемом 18 Тб каждый. Архив 252 Тб при RAID 5. Порт RJ45 для удаленного менеджмента (IPMI). Установка в 19" стойку, 3U. Габариты (ШхГхВ) 437х650х133 мм. |  | Цена по запросу | Доступны варианты комплектации с дисками Seagate Exos и Western Digital Purple. Доступны варианты комплектации с лицензиями AnyIP. Цены уточняйте у Ваших менеджеров.
UltraStation на TRASSIR OS (Linux) / 24 HDD / До 256 IP-камер / Повышенной отказоустойчивости
Модель | Изображение | Код поиска | Описание | Розница |  | Примечание
TRASSIR UltraStation 24/4 v2 |  | 85806 | Видеорегистратор TRASSIR UltraStation 24 - Сетевой видеорегистратора для IP-камер под управлением TRASSIR OS Linux. Регистрация, воспроизведение до 256 и отображдение до 128 IP-камер любого производителя, (лицензии для подключения IP-видеокамер приобретаются отдельно), при наличии DualStream (суммарный поток до 980 Мбит/с). Установлены 24 шт HDD 3.5" объемом 4 Тб каждый. Архив 84 Тб при RAID 5. Порт RJ45 для удаленного менеджмента (IPMI). Установка в 19" стойку, 4U. Габариты (ШхГхВ) 437х650х178 мм. |  | Цена по запросу | Доступны варианты комплектации с дисками Seagate Exos и Western Digital Purple. Доступны варианты комплектации с лицензиями AnyIP. Цены уточняйте у Ваших менеджеров.
TRASSIR UltraStation 24/6 v2 |  | 44228 | Видеорегистратор TRASSIR UltraStation 24 - Сетевой видеорегистратора для IP-камер под управлением TRASSIR OS Linux. Регистрация, воспроизведение до 256 и отображдение до 128 IP-камер любого производителя, (лицензии для подключения IP-видеокамер приобретаются отдельно), при наличии DualStream (суммарный поток до 980 Мбит/с). Установлены 24 шт HDD 3.5" объемом 6 Тб каждый. Архив 126 Тб при RAID 5. Порт RJ45 для удаленного менеджмента (IPMI). Установка в 19" стойку, 4U. Габариты (ШхГхВ) 437х650х178 мм. |  | Цена по запросу | Доступны варианты комплектации с дисками Seagate Exos и Western Digital Purple. Доступны варианты комплектации с лицензиями AnyIP. Цены уточняйте у Ваших менеджеров.
TRASSIR UltraStation 24/8 v2 |  | 85824 | Видеорегистратор TRASSIR UltraStation 24 - Сетевой видеорегистратора для IP-камер под управлением TRASSIR OS Linux. Регистрация, воспроизведение до 256 и отображдение до 128 IP-камер любого производителя, (лицензии для подключения IP-видеокамер приобретаются отдельно), при наличии DualStream (суммарный поток до 980 Мбит/с). Установлены 24 шт HDD 3.5" объемом 8 Тб каждый. Архив 168 Тб при RAID 5. Порт RJ45 для удаленного менеджмента (IPMI). Установка в 19" стойку, 4U. Габариты (ШхГхВ) 437х650х178 мм. |  | Цена по запросу | Доступны варианты комплектации с дисками Seagate Exos и Western Digital Purple. Доступны варианты комплектации с лицензиями AnyIP. Цены уточняйте у Ваших менеджеров.
TRASSIR UltraStation 24/10 v2 |  | 85810 | Видеорегистратор TRASSIR UltraStation 24 - Сетевой видеорегистратора для IP-камер под управлением TRASSIR OS Linux. Регистрация, воспроизведение до 256 и отображдение до 128 IP-камер любого производителя, (лицензии для подключения IP-видеокамер приобретаются отдельно), при наличии DualStream (суммарный поток до 980 Мбит/с). Установлены 24 шт HDD 3.5" объемом 10 Тб каждый. Архив 210 Тб при RAID 5. Порт RJ45 для удаленного менеджмента (IPMI). Установка в 19" стойку, 4U. Габариты (ШхГхВ) 437х650х178 мм. |  | Цена по запросу | Доступны варианты комплектации с дисками Seagate Exos и Western Digital Purple. Доступны варианты комплектации с лицензиями AnyIP. Цены уточняйте у Ваших менеджеров.
TRASSIR UltraStation 24/12 v2 |  | 85813 | Видеорегистратор TRASSIR UltraStation 24 - Сетевой видеорегистратора для IP-камер под управлением TRASSIR OS Linux. Регистрация, воспроизведение до 256 и отображдение до 128 IP-камер любого производителя, (лицензии для подключения IP-видеокамер приобретаются отдельно), при наличии DualStream (суммарный поток до 980 Мбит/с). Установлены 24 шт HDD 3.5" объемом 12 Тб каждый. Архив 252 Тб при RAID 5. Порт RJ45 для удаленного менеджмента (IPMI). Установка в 19" стойку, 4U. Габариты (ШхГхВ) 437х650х178 мм. |  | Цена по запросу | Доступны варианты комплектации с дисками Seagate Exos и Western Digital Purple. Доступны варианты комплектации с лицензиями AnyIP. Цены уточняйте у Ваших менеджеров.
TRASSIR UltraStation 24/16 v2 |  | 85816 | Видеорегистратор TRASSIR UltraStation 24 - Сетевой видеорегистратора для IP-камер под управлением TRASSIR OS Linux. Регистрация, воспроизведение до 256 и отображдение до 128 IP-камер любого производителя, (лицензии для подключения IP-видеокамер приобретаются отдельно), при наличии DualStream (суммарный поток до 980 Мбит/с). Установлены 24 шт HDD 3.5" объемом 16 Тб каждый. Архив 336 Тб при RAID 5. Порт RJ45 для удаленного менеджмента (IPMI). Установка в 19" стойку, 4U. Габариты (ШхГхВ) 437х650х178 мм. |  | Цена по запросу | Комлектация на дисках Western Digital Purple. Доступны варианты комплектации с дисками Seagate Exos. Доступны варианты комплектации с лицензиями AnyIP. Цены уточняйте у Ваших менеджеров.
TRASSIR UltraStation 24/18 v2 |  | 85819 | Видеорегистратор TRASSIR UltraStation 24 - Сетевой видеорегистратора для IP-камер под управлением TRASSIR OS Linux. Регистрация, воспроизведение до 256 и отображдение до 128 IP-камер любого производителя, (лицензии для подключения IP-видеокамер приобретаются отдельно), при наличии DualStream (суммарный поток до 980 Мбит/с). Установлены 24 шт HDD 3.5" объемом 18 Тб каждый. Архив 378 Тб при RAID 5. Порт RJ45 для удаленного менеджмента (IPMI). Установка в 19" стойку, 4U. Габариты (ШхГхВ) 437х650х178 мм. |  | Цена по запросу | Доступны варианты комплектации с дисками Seagate Exos и Western Digital Purple. Доступны варианты комплектации с лицензиями AnyIP. Цены уточняйте у Ваших менеджеров.
UltraStation на TRASSIR OS (Linux) / 36 HDD / До 256 IP-камер / Повышенной отказоустойчивости
Модель | Изображение | Код поиска | Описание | Розница |  | Примечание
TRASSIR UltraStation 36/4 v2 |  | 85826 | Видеорегистратор TRASSIR UltraStation 36 - Сетевой видеорегистратора для IP-камер под управлением TRASSIR OS Linux. Регистрация, воспроизведение до 256 и отображдение до 128 IP-камер любого производителя, (лицензии для подключения IP-видеокамер приобретаются отдельно), при наличии DualStream (суммарный поток до 980 Мбит/с). Установлены 36 шт HDD 3.5" объемом 4 Тб каждый. Архив 126 Тб при RAID 5. Порт RJ45 для удаленного менеджмента (IPMI). Установка в 19" стойку, 4U. Габариты (ШхГхВ) 437х650х178 мм. |  | Цена по запросу
TRASSIR UltraStation 36/6 v2 |  | 85842 | Видеорегистратор TRASSIR UltraStation 36 - Сетевой видеорегистратора для IP-камер под управлением TRASSIR OS Linux. Регистрация, воспроизведение до 256 и отображдение до 128 IP-камер любого производителя, (лицензии для подключения IP-видеокамер приобретаются отдельно), при наличии DualStream (суммарный поток до 980 Мбит/с). Установлены 36 шт HDD 3.5" объемом 6 Тб каждый. Архив 189 Тб при RAID 5. Порт RJ45 для удаленного менеджмента (IPMI). Установка в 19" стойку, 4U. Габариты (ШхГхВ) 437х650х178 мм. |  | Цена по запросу
TRASSIR UltraStation 36/8 v2 |  | 85845 | Видеорегистратор TRASSIR UltraStation 36 - Сетевой видеорегистратора для IP-камер под управлением TRASSIR OS Linux. Регистрация, воспроизведение до 256 и отображдение до 128 IP-камер любого производителя, (лицензии для подключения IP-видеокамер приобретаются отдельно), при наличии DualStream (суммарный поток до 980 Мбит/с). Установлены 36 шт HDD 3.5" объемом 8 Тб каждый. Архив 252 Тб при RAID 5. Порт RJ45 для удаленного менеджмента (IPMI). Установка в 19" стойку, 4U. Габариты (ШхГхВ) 437х650х178 мм. |  | Цена по запросу
TRASSIR UltraStation 36/10 v2 |  | 85830 | Видеорегистратор TRASSIR UltraStation 36 - Сетевой видеорегистратора для IP-камер под управлением TRASSIR OS Linux. Регистрация, воспроизведение до 256 и отображдение до 128 IP-камер любого производителя, (лицензии для подключения IP-видеокамер приобретаются отдельно), при наличии DualStream (суммарный поток до 980 Мбит/с). Установлены 36 шт HDD 3.5" объемом 10 Тб каждый. Архив 315 Тб при RAID 5. Порт RJ45 для удаленного менеджмента (IPMI). Установка в 19" стойку, 4U. Габариты (ШхГхВ) 437х650х178 мм. |  | Цена по запросу
TRASSIR UltraStation 36/12 v2 |  | 85833 | Видеорегистратор TRASSIR UltraStation 36 - Сетевой видеорегистратора для IP-камер под управлением TRASSIR OS Linux. Регистрация, воспроизведение до 256 и отображдение до 128 IP-камер любого производителя, (лицензии для подключения IP-видеокамер приобретаются отдельно), при наличии DualStream (суммарный поток до 980 Мбит/с). Установлены 36 шт HDD 3.5" объемом 12 Тб каждый. Архив 378 Тб при RAID 5. Порт RJ45 для удаленного менеджмента (IPMI). Установка в 19" стойку, 4U. Габариты (ШхГхВ) 437х650х178 мм. |  | Цена по запросу
TRASSIR UltraStation 36/16 v2 |  | 85836 | Видеорегистратор TRASSIR UltraStation 36 - Сетевой видеорегистратора для IP-камер под управлением TRASSIR OS Linux. Регистрация, воспроизведение до 256 и отображдение до 128 IP-камер любого производителя, (лицензии для подключения IP-видеокамер приобретаются отдельно), при наличии DualStream (суммарный поток до 980 Мбит/с). Установлены 36 шт HDD 3.5" объемом 16 Тб каждый. Архив 504 Тб при RAID 5. Порт RJ45 для удаленного менеджмента (IPMI). Установка в 19" стойку, 4U. Габариты (ШхГхВ) 437х650х178 мм. |  | Цена по запросу
TRASSIR UltraStation 36/18 v2 |  | 85839 | Видеорегистратор TRASSIR UltraStation 36 - Сетевой видеорегистратора для IP-камер под управлением TRASSIR OS Linux. Регистрация, воспроизведение до 256 и отображдение до 128 IP-камер любого производителя, (лицензии для подключения IP-видеокамер приобретаются отдельно), при наличии DualStream (суммарный поток до 980 Мбит/с). Установлены 36 шт HDD 3.5" объемом 18 Тб каждый. Архив 567 Тб при RAID 5. Порт RJ45 для удаленного менеджмента (IPMI). Установка в 19" стойку, 4U. Габариты (ШхГхВ) 437х650х178 мм. |  | Цена по запросу
UltraStorage
Модель | Изображение | Код поиска | Описание | Розница |  | Примечание
TRASSIR UltraStorage 16/4 |  | 66664 | UltraStorage 16/4 - дополнительная дисковая полка для TRASSIR UltraStation. В комплекте 16 HDD по 4 ТБ. Архив 50,93 Тб. |  | Цена по запросу | Дополнительная дисковая полка для TRASSIR UltraStation. Цены уточняйте у Ваших менеджеров.
TRASSIR UltraStorage 16/6 |  | 75024 | UltraStorage 16/6 - дополнительная дисковая полка для TRASSIR UltraStation. В комплекте 16 HDD по 6 ТБ. Архив 76,4 Тб. |  | Цена по запросу | Дополнительная дисковая полка для TRASSIR UltraStation. Цены уточняйте у Ваших менеджеров.
TRASSIR UltraStorage 16/8 |  | 12873 | UltraStorage 16/8 - дополнительная дисковая полка для TRASSIR UltraStation. В комплекте 16 HDD по 8 ТБ. Архив 101,86 Тб. |  | Цена по запросу | Дополнительная дисковая полка для TRASSIR UltraStation. Цены уточняйте у Ваших менеджеров.
TRASSIR UltraStorage 16/10 |  | 12874 | UltraStorage 16/10 - дополнительная дисковая полка для TRASSIR UltraStation. В комплекте 16 HDD по 10 ТБ. Архив 127,33 Тб. |  | Цена по запросу | Дополнительная дисковая полка для TRASSIR UltraStation. Цены уточняйте у Ваших менеджеров.
TRASSIR UltraStorage 16/12 |  | 12876 | UltraStorage 16/12 - дополнительная дисковая полка для TRASSIR UltraStation. В комплекте 16 HDD по 12 ТБ. Архив 152,8 Тб. |  | Цена по запросу | Дополнительная дисковая полка для TRASSIR UltraStation. Цены уточняйте у Ваших менеджеров.
TRASSIR UltraStorage 16/16 |  | 12878 | UltraStorage 16/16 - дополнительная дисковая полка для TRASSIR UltraStation. В комплекте 16 HDD по 16 ТБ. Архив 203,73 Тб. |  | Цена по запросу | Дополнительная дисковая полка для TRASSIR UltraStation. Цены уточняйте у Ваших менеджеров.
TRASSIR UltraStorage 16/18 |  | 55024 | TRASSIR Дополнительные дисковые полки (серия+) |  | Цена по запросу | Дополнительная дисковая полка для TRASSIR UltraStation. Цены уточняйте у Ваших менеджеров.
TRASSIR UltraStorage 24/4 |  | 66665 | UltraStorage 24/4 - дополнительная дисковая полка для TRASSIR UltraStation. В комплекте 24 HDD по 4 ТБ. Архив 76,4 Тб. |  | Цена по запросу | Дополнительная дисковая полка для TRASSIR UltraStation. Цены уточняйте у Ваших менеджеров.
TRASSIR UltraStorage 24/6 |  | 66666 | UltraStorage 24/6 - дополнительная дисковая полка для TRASSIR UltraStation. В комплекте 24 HDD по 6 ТБ. Архив 114,6 Тб. |  | Цена по запросу | Дополнительная дисковая полка для TRASSIR UltraStation. Цены уточняйте у Ваших менеджеров.
TRASSIR UltraStorage 24/8 |  | 12879 | UltraStorage 24/8 - дополнительная дисковая полка для TRASSIR UltraStation. В комплекте 24 HDD по 8 ТБ. Архив 152,8 Тб. |  | Цена по запросу | Дополнительная дисковая полка для TRASSIR UltraStation. Цены уточняйте у Ваших менеджеров.
TRASSIR UltraStorage 24/10 |  | 22860 | UltraStorage 24/10 - дополнительная дисковая полка для TRASSIR UltraStation. В комплекте 24 HDD по 10 ТБ. Архив 190,99 Тб. |  | Цена по запросу | Дополнительная дисковая полка для TRASSIR UltraStation. Цены уточняйте у Ваших менеджеров.
TRASSIR UltraStorage 24/12 |  | 12880 | UltraStorage 24/12 - дополнительная дисковая полка для TRASSIR UltraStation. В комплекте 24 HDD по 12 ТБ. Архив 229,19 Тб. |  | Цена по запросу | Дополнительная дисковая полка для TRASSIR UltraStation. Цены уточняйте у Ваших менеджеров.
TRASSIR UltraStorage 24/16 |  | 12882 | UltraStorage 24/16 - дополнительная дисковая полка для TRASSIR UltraStation. В комплекте 24 HDD по 16 ТБ. Архив 305,59 Тб. |  | Цена по запросу | Дополнительная дисковая полка для TRASSIR UltraStation. Цены уточняйте у Ваших менеджеров.
TRASSIR UltraStorage 24/18 |  | 55032 | TRASSIR Дополнительные дисковые полки (серия+) |  | Цена по запросу | Дополнительная дисковая полка для TRASSIR UltraStation. Цены уточняйте у Ваших менеджеров.
TRASSIR UltraStorage 36/4 |  | 31613 | UltraStorage 36/4 - дополнительная дисковая полка для TRASSIR UltraStation. В комплекте 36 HDD по 4 ТБ. Архив 116,42 Тб. |  | Цена по запросу | Дополнительная дисковая полка для TRASSIR UltraStation. Цены уточняйте у Ваших менеджеров.
TRASSIR UltraStorage 36/6 |  | 75031 | UltraStorage 36/6 - дополнительная дисковая полка для TRASSIR UltraStation. В комплекте 36 HDD по 6 ТБ. Архив 174,62 Тб. |  | Цена по запросу | Дополнительная дисковая полка для TRASSIR UltraStation. Цены уточняйте у Ваших менеджеров.
TRASSIR UltraStorage 36/8 |  | 56290 | UltraStorage 36/8 - дополнительная дисковая полка для TRASSIR UltraStation. В комплекте 36 HDD по 8 ТБ. Архив 232,83 Тб. |  | Цена по запросу | Дополнительная дисковая полка для TRASSIR UltraStation. Цены уточняйте у Ваших менеджеров.
TRASSIR UltraStorage 36/10 |  | 56291 | UltraStorage 36/10 - дополнительная дисковая полка для TRASSIR UltraStation. В комплекте 36 HDD по 10 ТБ. Архив 291,04 Тб. |  | Цена по запросу | Дополнительная дисковая полка для TRASSIR UltraStation. Цены уточняйте у Ваших менеджеров.
TRASSIR UltraStorage 36/12 |  | 56292 | UltraStorage 36/12 - дополнительная дисковая полка для TRASSIR UltraStation. В комплекте 36 HDD по 12 ТБ. Архив 349,25 Тб. |  | Цена по запросу | Дополнительная дисковая полка для TRASSIR UltraStation. Цены уточняйте у Ваших менеджеров.
TRASSIR UltraStorage 36/16 |  | 56294 | UltraStorage 36/16 - дополнительная дисковая полка для TRASSIR UltraStation. В комплекте 36 HDD по 16 ТБ. Архив 465,66 Тб. |  | Цена по запросу | Дополнительная дисковая полка для TRASSIR UltraStation. Цены уточняйте у Ваших менеджеров.
TRASSIR UltraStorage 36/18 |  | 55040 | TRASSIR Дополнительные дисковые полки (серия+) |  | Цена по запросу | Дополнительная дисковая полка для TRASSIR UltraStation. Цены уточняйте у Ваших менеджеров.
UltraStation расширенная гарантия
Модель | Изображение | Код поиска | Описание | Розница |  | Примечание
Сертификат доп гарантии на UltraStation 16, +1 год |  | 84675 | Сертификат дополнительной гарантии на UltraStation 16, +1 год |  | Цена по запросу
Сертификат доп гарантии на UltraStation 24, +1 год |  | 84679 | Сертификат дополнительной гарантии на UltraStation 24, +1 год |  | Цена по запросу
Сертификат доп гарантии на UltraStation 36, +1 год |  | 84680 | Сертификат дополнительной гарантии на UltraStation 36, +1 год |  | Цена по запросу

## TRASSIR_NVR_XVR
TRASSIR_NVR_видеорегистраторы
Цены включают НДС
Client / Для удаленного доступа к системе видеонаблюдения с TRASSIR OS (Linux)
Модель | Изображение | Код поиска | Описание | Примечание | Розница тенге
Client M4/64 |  | 55529 | TRASSIR Client M4/64 - Удаленное рабочее место TRASSIR OS (Linux). Отображение и воспроизведение до 64-х каналов видео/аудио (при наличии DualStream), подключение до 4-х мониторов, формат видеосжатия Н.265+, Н.265, Н.264, MPEG4 или MJPEG, формат аудиосжатия G711a, G711u, PCM, AAC, G722.1 G726 MP2L2. Все возможности TRASSIR: удаленное управление модулями, разграничение прав доступа, настройка (при наличии прав). Поддержка технологий TRASSIR MultiStream, MultiStor II (просмотр видео на медленных соединениях и 3G). Экспорт архива, USB 3.0. Крепление в 19" стойку, 2U. Крепление в 19" стойку, 2U. Габариты устройства (ШхГхВ) - 430х380х88 мм. | Удаленное рабочее место. До 64 камер. 4 монитора. Установка в 19" стойку | 1889851.3934
Client M4/128 |  | 15808 | TRASSIR Client M4/128 - Удаленное рабочее место TRASSIR OS (Linux). Отображение и воспроизведение до 128-ми каналов видео/аудио (при наличии DualStream), подключение до 4-х мониторов, формат видеосжатия Н.265+, Н.265, Н.264, MPEG4 или MJPEG, формат аудиосжатия G711a, G711u, PCM, AAC, G722.1 G726 MP2L2. Все возможности TRASSIR: удаленное управление модулями, разграничение прав доступа, настройка (при наличии прав). Поддержка технологий TRASSIR MultiStream, MultiStor II (просмотр видео на медленных соединениях и 3G). Экспорт архива, USB 3.0. Крепление в 19" стойку, 2U. Крепление в 19" стойку, 2U. Габариты 485 х 555 х 90 мм | Удаленное рабочее место. До 128 камер. 4 монитора. Установка в 19" стойку | 2414505.4098
TRASSIR Client M2/32 |  | 90882 | TRASSIR Client M2/32— Удаленное рабочее место TRASSIR OS (Linux). Отображение и воспроизведение до 32-х каналов видео/аудио (при наличии DualStream), подключение до 2-х мониторов (независимые видеовыходы 1 x HDMI, 1 x VGA), формат видеосжатия Н.265, Н.264, MPEG4 или MJPEG, формат аудиосжатия G711a, G711u, PCM, AAC, G722.1 G726 MP2L2. Поддержка 2 x HDD/SSD 3.5" до 18Тб (HDD нет в комплекте), для записи архива с удаленного сервера TRASSIR. Все возможности TRASSIR: удаленное управление модулями, разграничение прав доступа, настройка (при наличии прав). Поддержка технологий TRASSIR MultiStream, MultiStor II (просмотр видео на медленных соединениях и 3G). Экспорт архива, USB 3.0. Возможна установка в 19" стойку (1U, крепления в комплекте). | Удаленное рабочее место. До 32 камер. 2 монитора. Установка в 19" стойку | 389481.1475
TR-N / Видеорегистраторы начального уровня с TRASSIR Cloud
Модель | Изображение | Код поиска | Описание | Примечание | Розница тенге
TRASSIR TR-N1108 (Снимается с производства) |  | 14870 | TRASSIR TR-N1108 — Сетевой видеорегистратор для записи и воспроизведения до 8-ми любых IP-видеокамер TRASSIR / ActiveCam и других производителей по протоколам ONVIF, RTSP. Поддержка аппаратного детектора движения камер. Разрешение записи до 8 MП. Вывод видео с разрешением до 4K. Поддержка кодеков H.264 / H.265. Установка 1-го HDD/SSD 3.5" объёмом до 8 ТБ (без HDD в комплекте). Сетевой интерфейс 1 х RJ-45 10M/100M/1000M Ethernet. Видеовыходы 1 x HDMI, 1 x VGA выходы (дублирующие). 2 x USB 2.0. Бесплатный сетевой клиент (в т.ч. мобильное приложение). Поддержка TRASSIR Cloud. Регистратор работает на базе Linux, поэтому подключение к Trassir Client осуществляется только через добавление устройства в Trassir Cloud. Подключение в ПО TRASSIR по лицензии DVR/NVR для записи архива видеорегистратора на центральный сервер. Габариты (Ш х Г х В) 250 х 230 х 45 мм. | 8 IP / 1 HDD до 8 ТБ / 1 монитор 4K / TRASSIR Cloud | 76299.4262
TRASSIR TR-N1108P (Снимается с производства) |  | 14871 | TRASSIR TR-N1108Р — Сетевой видеорегистратор с PoE для записи и воспроизведения до 8-ми любых IP-видеокамер TRASSIR / ActiveCam и других производителей по протоколам ONVIF, RTSP. Поддержка аппаратного детектора движения камер. Разрешение записи до 8 MП. Вывод видео с разрешением до 4K. Поддержка кодеков H.264 / H.265. Установка 1-го HDD/SSD 3.5" объёмом до 8 ТБ (без HDD в комплекте). Сетевой интерфейс 1 х RJ-45 10M/100M/1000M Ethernet. Встроенный PoE инжектор на 8 портов - 8 х RJ-45 10M/100M. Видеовыходы 1 x HDMI, 1 x VGA выходы (дублирующие). 2 x USB 2.0. Бесплатный сетевой клиент (в т.ч. мобильное приложение). Поддержка TRASSIR Cloud. Регистратор работает на базе Linux, поэтому подключение к Trassir Client осуществляется только через добавление устройства в Trassir Cloud. Подключение в ПО TRASSIR по лицензии DVR/NVR для записи архива видеорегистратора на центральный сервер. Габариты (Ш х Г х В) 250 х 230 х 45 мм. | 8 IP / 1 HDD до 8 ТБ / 1 монитор 4K / TRASSIR Cloud / 8 PoE | 152668.2787
TRASSIR TR-N1216 (Снимается с производства) |  | 14872 | TRASSIR TR-N1216 - Сетевой видеорегистратор для записи и воспроизведения до 16-ти любых IP-видеокамер TRASSIR / ActiveCam и других производителей по протоколам ONVIF, RTSP. Поддержка аппаратного детектора движения камер. Разрешение записи до 8 MП. Вывод видео с разрешением до 4K. Поддержка кодеков H.264 / H.265. Установка до 2-х HDD/SSD 3.5" объёмом до 8 ТБ каждый (без HDD в комплекте). Сетевой интерфейс 1 RJ-45 10M/100M/1000M Ethernet. 1 x HDMI, 1 x VGA (дублирующие). 2 x USB 2.0. Аудио входы/выходы - 1/1. Бесплатный сетевой клиент (в т.ч. мобильные приложения). Поддержка TRASSIR Cloud. Регистратор работает на базе Linux, поэтому подключение к Trassir Client осуществляется только через добавление устройства в Trassir Cloud. Подключение в ПО TRASSIR по лицензии DVR/NVR для записи архива видеорегистратора на центральный сервер. Габариты (Ш х Г х В) 326 х 243 х 52 мм. | 16 IP / 2 HDD до 8 ТБ / 1 монитор 4K / TRASSIR Cloud | 171309.2213
TRASSIR TR-N1216P (Снимается с производства) |  | 14873 | TRASSIR TR-N1216Р — TRASSIR TR-N1216P - Сетевой видеорегистратор c PoE для записи и воспроизведения до 16-ти любых IP-видеокамер TRASSIR / ActiveCam и других производителей по протоколам ONVIF, RTSP. Поддержка аппаратного детектора движения камер. Разрешение записи до 8 MП. Вывод видео с разрешением до 4K. Поддержка кодеков H.264 / H.265. Установка до 2-х HDD/SSD 3.5" объёмом до 8 ТБ каждый (без HDD в комплекте). Сетевой интерфейс 1 RJ-45 10M/100M/1000M Ethernet. Встроенный PoE инжектотор на 16 портов - 16 RJ-45 10M/100M Ethernet. 1 x HDMI, 1 x VGA (дублирующие). 2 x USB 2.0. Аудио входы/выходы - 1/1. Бесплатный сетевой клиент (в т.ч. мобильные приложения). Поддержка TRASSIR Cloud. Регистратор работает на базе Linux, поэтому подключение к Trassir Client осуществляется только через добавление устройства в Trassir Cloud. Подключение в ПО TRASSIR по лицензии DVR/NVR для записи архива видеорегистратора на центральный сервер. Габариты (Ш х Г х В) 326 х 243 х 52 мм. | 16 IP / 2 HDD до 8 ТБ / 1 монитор 4K / TRASSIR Cloud / 16 PoE | 319291.2295
TRASSIR TR-N1108 v2 (Новинка) |  | 82968 | TRASSIR TR-N1108 v2 — Сетевой видеорегистратор для записи и воспроизведения до 8-ми любых IP-видеокамер TRASSIR / ActiveCam и других производителей по протоколам ONVIF, RTSP. Поддержка аппаратного детектора движения камер. Разрешение записи до 8 MП. Вывод видео с разрешением до 4K. Поддержка кодеков H.264 / H.265. Установка 1-го HDD/SSD 3.5" объёмом до 8 ТБ (без HDD в комплекте). Сетевой интерфейс 1 х RJ-45 10M/100M/1000M Ethernet. Видеовыходы 1 x HDMI, 1 x VGA выходы (дублирующие). 2 x USB 2.0. Бесплатный сетевой клиент (в т.ч. мобильное приложение). Поддержка TRASSIR Cloud. Регистратор работает на базе Linux, поэтому подключение к Trassir Client осуществляется только через добавление устройства в Trassir Cloud. Подключение в ПО TRASSIR по лицензии DVR/NVR для записи архива видеорегистратора на центральный сервер. Габариты (Ш х Г х В) 250 х 230 х 45 мм. | 8 IP / 1 HDD до 8 ТБ / 1 монитор 4K / TRASSIR Cloud | 112609.3443
TRASSIR TR-N1108P v2 (Новинка) |  | 82969 | TRASSIR TR-N1108Р v2 — Сетевой видеорегистратор с PoE для записи и воспроизведения до 8-ми любых IP-видеокамер TRASSIR / ActiveCam и других производителей по протоколам ONVIF, RTSP. Поддержка аппаратного детектора движения камер. Разрешение записи до 8 MП. Вывод видео с разрешением до 4K. Поддержка кодеков H.264 / H.265. Установка 1-го HDD/SSD 3.5" объёмом до 8 ТБ (без HDD в комплекте). Сетевой интерфейс 1 х RJ-45 10M/100M/1000M Ethernet. Встроенный PoE инжектор на 8 портов - 8 х RJ-45 10M/100M. Видеовыходы 1 x HDMI, 1 x VGA выходы (дублирующие). 2 x USB 2.0. Бесплатный сетевой клиент (в т.ч. мобильное приложение). Поддержка TRASSIR Cloud. Регистратор работает на базе Linux, поэтому подключение к Trassir Client осуществляется только через добавление устройства в Trassir Cloud. Подключение в ПО TRASSIR по лицензии DVR/NVR для записи архива видеорегистратора на центральный сервер. Габариты (Ш х Г х В) 250 х 230 х 45 мм. | 8 IP / 1 HDD до 8 ТБ / 1 монитор 4K / TRASSIR Cloud / 8 PoE | 169261.1475
TRASSIR TR-N1216 v2 (Новинка) |  | 82970 | TRASSIR TR-N1216 v2 — Сетевой видеорегистратор для записи и воспроизведения до 16-ти любых IP-видеокамер TRASSIR / ActiveCam и других производителей по протоколам ONVIF, RTSP. Поддержка аппаратного детектора движения камер. Разрешение записи до 8 MП. Вывод видео с разрешением до 4K. Поддержка кодеков H.264 / H.265. Установка до 2-х HDD/SSD 3.5" объёмом до 8 ТБ каждый (без HDD в комплекте). Сетевой интерфейс 1 RJ-45 10M/100M/1000M Ethernet. 1 x HDMI, 1 x VGA (дублирующие). 2 x USB 2.0. Аудио входы/выходы - 1/1. Бесплатный сетевой клиент (в т.ч. мобильные приложения). Поддержка TRASSIR Cloud. Регистратор работает на базе Linux, поэтому подключение к Trassir Client осуществляется только через добавление устройства в Trassir Cloud. Подключение в ПО TRASSIR по лицензии DVR/NVR для записи архива видеорегистратора на центральный сервер. Габариты (Ш х Г х В) 326 х 243 х 52 мм. | 16 IP / 2 HDD до 8 ТБ / 1 монитор 4K / TRASSIR Cloud | 162873.9344
TRASSIR TR-N1216P v2 (Новинка) |  | 82971 | TRASSIR TR-N1216Р v2 — Сетевой видеорегистратор c PoE для записи и воспроизведения до 16-ти любых IP-видеокамер TRASSIR / ActiveCam и других производителей по протоколам ONVIF, RTSP. Поддержка аппаратного детектора движения камер. Разрешение записи до 8 MП. Вывод видео с разрешением до 4K. Поддержка кодеков H.264 / H.265. Установка до 2-х HDD/SSD 3.5" объёмом до 8 ТБ каждый (без HDD в комплекте). Сетевой интерфейс 1 RJ-45 10M/100M/1000M Ethernet. Встроенный PoE инжектотор на 16 портов - 16 RJ-45 10M/100M Ethernet. 1 x HDMI, 1 x VGA (дублирующие). 2 x USB 2.0. Аудио входы/выходы - 1/1. Бесплатный сетевой клиент (в т.ч. мобильные приложения). Поддержка TRASSIR Cloud. Регистратор работает на базе Linux, поэтому подключение к Trassir Client осуществляется только через добавление устройства в Trassir Cloud. Подключение в ПО TRASSIR по лицензии DVR/NVR для записи архива видеорегистратора на центральный сервер. Габариты (Ш х Г х В) 326 х 243 х 52 мм. | 8 IP / 1 HDD до 8 ТБ / 1 монитор 4K / TRASSIR Cloud / 8 PoE | 325053.6066
NVR / Видеорегистраторы начального уровня с TRASSIR OS (Linux)
Модель | Изображение | Код поиска | Описание | Примечание | Розница тенге
TRASSIR NVR-1104 V2 (Снимается с производства) |  | 44013 | TRASSIR NVR-1104 V2 - Сетевой видеорегистратор для IP-видеокамер под управлением TRASSIR OS (Linux). Запись, воспроизведение и отображение до 4-х каналов (лицензии на подключение камер в комплекте, список протестированного оборудования на сайте http://dssl.ru/). Поддержка кодеков H.264/H.265. Разрешение записи до 6 Mp, 8Мбит на канал. Без HDD в комплекте. Установка до 1-го HDD 3.5". 1 х VGA, 1 x HDMI выходы. 2 USB 2.0. Габариты устройства (ШхГхВ) - 258х206х45.5 мм. | 4 IP / 1 HDD до 8 ТБ / 1 монитор FullHD / TRASSIR Cloud / ActiveSearch (через Client) | 137047.377
TRASSIR NVR-1104P V2 (Снимается с производства) |  | 44014 | TRASSIR NVR-1104P V2 - Сетевой видеорегистратор для IP-видеокамер под управлением TRASSIR OS (Linux) с 4-мя портами PoE. Запись, воспроизведение и отображение до 4-х каналов (лицензии на подключение камер в комплекте, список протестированного оборудования на сайте http://dssl.ru/). Поддержка кодеков H.264/H.265. Разрешение записи до 6 Mp, 8Мбит на канал. Встроенный PoE инжектотор на 4 порта. Без HDD в комплекте. Установка до 1-го HDD 3.5". 1 х VGA, 1 x HDMI выходы. 2 USB 2.0. Габариты устройства (ШхГхВ) - 258х206х45.5 мм. | 4 IP / 1 HDD до 8 ТБ / 1 монитор FullHD / TRASSIR Cloud / ActiveSearch (через Client) / 4 PoE | 214318.7705
MiniNVR / Видеорегистраторы профессионального уровня с TRASSIR OS (Linux)
Модель | Изображение | Код поиска | Описание | Примечание | Розница тенге
TRASSIR MiniNVR 3204R AnyIP |  | 27675 | TRASSIR MiniNVR 3204R AnyIP — Видеорегистратор для IP-видеокамер TRASSIR, ActiveCam, HiWatch, Hikvision, Wisenet, Uniview и Dahua, с поддержкой Onvif и RTSP под управлением TRASSIR OS (Linux) с возможностью подключения к CMS для ритейла и небольших объектов. Запись и воспроизведение до 4 IP видеокамер (список протестированного оборудования на сайте http://dssl.ru/, суммарный поток до 256 Мбит/сек). Поддержка ActiveSearch, Детектор активности, ActivePOS, CMS, СКУД Sigur, СКУД Орион, Скрипты, Offload, Cloud. Разрешение записи до 8 MП. Поддержка кодеков H.265, H.264, . Лицензии на подключение видеокамер в комплекте (4 шт). Установка до 2-х HDD/SSD 3.5" объёмом до 18 ТБ каждый (без HDD в комплекте). Сетевой интерфейс 2 RJ-45 10M/100M/1000M Ethernet. 1 x HDMI, 1 x VGA выходы (2 независимых монитора). 1 x USB 2.0, 1 x USB 3.0. Бесплатный сетевой клиент (в т.ч. мобильные приложения). Возможна установка в стойку 19" (1U, крепления в комплекте). Габариты:(ШхГхВ) - 382x332x47мм | 4 IP / 2 HDD до 18 ТБ / 2 x RJ-45 1000M / 2 монитора / ActiveSearch / CMS / Детектор активности / RackMount / ActivePOS / Alarm Monitor / Скрипты / СКУД Bolid / СКУД Sigur / Onvif / RTSP | 424819.0984
TRASSIR MiniNVR 3209R AnyIP |  | 27676 | TRASSIR MiniNVR 3209R AnyIP — Видеорегистратор для IP-видеокамер TRASSIR, ActiveCam, HiWatch, Hikvision, Wisenet, Uniview и Dahua, с поддержкой Onvif и RTSP под управлением TRASSIR OS (Linux) с возможностью подключения к CMS для ритейла и небольших объектов. Запись и воспроизведение до 9 IP видеокамер (список протестированного оборудования на сайте http://dssl.ru/, суммарный поток до 256 Мбит/сек). Поддержка ActiveSearch, Детектор активности, ActivePOS, CMS, СКУД Sigur, СКУД Орион, Скрипты, Offload, Cloud. Разрешение записи до 8 MП. Поддержка кодеков H.265, H.264, . Лицензии на подключение видеокамер в комплекте (9 шт). Установка до 2-х HDD/SSD 3.5" объёмом до 18 ТБ каждый (без HDD в комплекте). Сетевой интерфейс 2 RJ-45 10M/100M/1000M Ethernet. 1 x HDMI, 1 x VGA выходы (2 независимых монитора). 1 x USB 2.0, 1 x USB 3.0. Бесплатный сетевой клиент (в т.ч. мобильные приложения). Возможна установка в стойку 19" (1U, крепления в комплекте). Габариты:(ШхГхВ) - 382x332x47мм | 9 IP / 2 HDD до 18 ТБ / 2 x RJ-45 1000M / 2 монитора / ActiveSearch / CMS / Детектор активности / RackMount / ActivePOS / Alarm Monitor / Скрипты / СКУД Bolid / СКУД Sigur / Onvif / RTSP | 502715.3279
TRASSIR MiniNVR 3216R AF |  | 27677 | TRASSIR MiniNVR 3216R AF — Видеорегистратор для IP-видеокамер TRASSIR, ActiveCam, HiWatch, Hikvision, Wisenet, Uniview и Dahua под управлением TRASSIR OS (Linux) с возможностью подключения к CMS для ритейла и небольших объектов. Запись и воспроизведение до 16 IP видеокамер (список протестированного оборудования на сайте http://dssl.ru/, суммарный поток до 256Мбит/сек). Поддержка ActiveSearch, Детектор активности, ActivePOS, CMS, СКУД Sigur, СКУД Орион, Скрипты, Offload, Cloud. Разрешение записи до 8 MП. Поддержка кодеков H.265, H.264, . Лицензии на подключение видеокамер в комплекте (16 шт). Установка до 2-х HDD/SSD 3.5" объёмом до 18 ТБ каждый (без HDD в комплекте). Сетевой интерфейс 2 RJ-45 10M/100M/1000M Ethernet. 1 x HDMI, 1 x VGA выходы (2 независимых монитора). 1 x USB 2.0, 1 x USB 3.0. Бесплатный сетевой клиент (в т.ч. мобильные приложения). Возможна установка в стойку 19" (1U, крепления в комплекте). Габариты:(ШхГхВ) - 382x332x47мм | 16 IP / 2 HDD до 18 ТБ / 2 x RJ-45 1000M / 2 монитора / ActiveSearch / CMS / Детектор активности / RackMount / ActivePOS / Alarm Monitor / Скрипты / СКУД Bolid / СКУД Sigur | 424819.0984
TRASSIR MiniNVR 3216R AnyIP |  | 35912 | TRASSIR MiniNVR 3216R AnyIP — Видеорегистратор для IP-видеокамер TRASSIR, ActiveCam, HiWatch, Hikvision, Wisenet, Uniview и Dahua, с поддержкой Onvif и RTSP под управлением TRASSIR OS (Linux) с возможностью подключения к CMS для ритейла и небольших объектов. Запись и воспроизведение до 16 IP видеокамер (список протестированного оборудования на сайте http://dssl.ru/, суммарный поток до 256 Мбит/сек). Поддержка ActiveSearch, Детектор активности, ActivePOS, CMS, СКУД Sigur, СКУД Орион, Скрипты, Offload, Cloud. Разрешение записи до 8 MП. Поддержка кодеков H.265, H.264, . Лицензии на подключение видеокамер в комплекте (16 шт). Установка до 2-х HDD/SSD 3.5" объёмом до 18 ТБ каждый (без HDD в комплекте). Сетевой интерфейс 2 RJ-45 10M/100M/1000M Ethernet. 1 x HDMI, 1 x VGA выходы (2 независимых монитора). 1 x USB 2.0, 1 x USB 3.0. Бесплатный сетевой клиент (в т.ч. мобильные приложения). Возможна установка в стойку 19" (1U, крепления в комплекте). Габариты:(ШхГхВ) - 382x332x47мм | 16 IP / 2 HDD до 18 ТБ / 2 x RJ-45 1000M / 2 монитора / ActiveSearch / CMS / Детектор активности / RackMount / ActivePOS / Alarm Monitor / Скрипты / СКУД Bolid / СКУД Sigur / Onvif / RTSP | 531041.2295
TRASSIR MiniNVR 3216+2R AF |  | 63919 | TRASSIR MiniNVR 3216R+2R AF — Видеорегистратор для IP-видеокамер TRASSIR, ActiveCam, HiWatch, Hikvision, Wisenet, Uniview и Dahua под управлением TRASSIR OS (Linux) с возможностью подключения к CMS для ритейла и небольших объектов. Запись и воспроизведение до 16 IP видеокамер (список протестированного оборудования на сайте http://dssl.ru/, суммарный поток до 256 Мбит/сек). Поддержка ActiveSearch, Детектор активности, ActivePOS, CMS, СКУД Sigur, СКУД Орион, Скрипты, Offload, Cloud. Разрешение записи до 8 MП. Поддержка кодеков H.265, H.264, . Лицензии на подключение видеокамер в комплекте (16 шт+2 Trassir). Установка до 2-х HDD/SSD 3.5" объёмом до 18 ТБ каждый (без HDD в комплекте). Сетевой интерфейс 2 RJ-45 10M/100M/1000M Ethernet. 1 x HDMI, 1 x VGA выходы (2 независимых монитора). 1 x USB 2.0, 1 x USB 3.0. Бесплатный сетевой клиент (в т.ч. мобильные приложения). Возможна установка в стойку 19" (1U, крепления в комплекте). Габариты:(ШхГхВ) - 382x332x47мм | 18 IP / 2 HDD до 18 ТБ / 2 x RJ-45 1000M / 2 монитора / ActiveSearch / CMS / Детектор активности / RackMount / ActivePOS / Alarm Monitor / Скрипты / СКУД Bolid / СКУД Sigur | 438982.0492
TRASSIR MiniNVR Neuro AF 16 ND (Снимается с производства) |  | 35913 | TRASSIR MiniNVR Neuro AF 16 ND — Видеорегистратор для IP-видеокамер TRASSIR, ActiveCam, HiWatch, Hikvision, Wisenet, Uniview и Dahua, под управлением TRASSIR OS (Linux) с модулем распознавания объектов Neuro Detector (2 канала в комплекте). Запись и воспроизведение до 16 IP-видеокамер. Поддержка ActiveSearch, Детектор активности, ActivePOS, CMS, СКУД Sigur / Bolid, Скрипты, Offload, Cloud, Neuro Detector (2 канала). Разрешение записи до 8 MП. Вывод видео с разрешением до 4К. Поддержка кодеков H.265, H.264. Лицензии на подключение видеокамер в комплекте (16 шт). Лицензии Neuro Detector в комплекте (2 шт). Установка до 2-х HDD/SSD 3.5" до 8 ТБ (без HDD в комплекте). 1 x HDMI, 1 x VGA выходы (2 независимых монитора). USB 3.0. Бесплатный сетевой клиент (в т.ч. мобильные приложения). Возможна установка в стойку 19" (2U, крепления в комплекте). Габариты устройства (ШхГхВ) - 482х390х89 мм. | 16 IP / 2 HDD до 8 ТБ / 2 монитора до 4К / Neuro Detector / ActiveSearch / CMS / Детектор активности / RackMount / ActivePOS / Alarm Monitor / Скрипты / СКУД Орион / СКУД Sigur | 534581.9672
TRASSIR MiniNVR Neuro AF 16 AT |  | 66158 | TRASSIR MiniNVR Neuro AF 16 AT - Видеорегистратор для IP-видеокамер TRASSIR, ActiveCam, HiWatch, Hikvision, Wisenet, Uniview и Dahua под управлением TRASSIR OS (Linux) с модулем распознавания автомобильных номерных знаков AutoTRASSIR (1 канал в комплекте). Запись и воспроизведение до 16 IP-видеокамер. Поддержка ActiveSearch, Детектор активности, ActivePOS, CMS, СКУД Sigur / Bolid, Скрипты, Offload, Cloud, Face Recognition (1 канал), AutoTRASSIR (1 канал). Разрешение записи до 8 MП. Вывод видео с разрешением до 4К. Поддержка кодеков H.265, H.264. Лицензии на подключение видеокамер в комплекте (16 шт). Лицензия Auto TRASSIR в комплекте (1 шт). Установка до 2-х HDD/SSD 3.5" до 8 ТБ (без HDD в комплекте). 1 x HDMI, 1 x VGA выходы (2 независимых монитора). USB 3.0. Бесплатный сетевой клиент (в т.ч. мобильные приложения). Возможна установка в стойку 19" (2U, крепления в комплекте). Габариты устройства (ШхГхВ) - 482х390х89 мм | 16 IP / 2 HDD до 8 ТБ / 2 монитора до 4К / AutoTRASSIR-30 / ActiveSearch / CMS / Детектор активности / RackMount / ActivePOS / Alarm Monitor / Скрипты / СКУД Bolid / СКУД Sigur | 839085.4098
TRASSIR MiniNVR Neuro AF 16 FR |  | 66159 | TRASSIR MiniNVR Neuro AF 16 FR - Видеорегистратор для TRASSIR, ActiveCam, HiWatch, Hikvision, Wisenet, Uniview и Dahua под управлением TRASSIR OS (Linux) с модулем распознавания лиц Face Recognition (1 канал в комплекте). Запись и воспроизведение до 16 IP-видеокамер. Поддержка ActiveSearch, Детектор активности, ActivePOS, CMS, СКУД Sigur / Bolid, Скрипты, Offload, Cloud, Face Recognition (1 канал). Разрешение записи до 8 MП. Вывод видео с разрешением до 4К. Поддержка кодеков H.265, H.264. Лицензии на подключение видеокамер в комплекте (16 шт). Лицензия Face Recognition в комплекте (1 шт). Установка до 2-х HDD/SSD 3.5" до 8 ТБ (без HDD в комплекте). 1 x HDMI, 1 x VGA выходы (2 независимых монитора). USB 3.0. Бесплатный сетевой клиент (в т.ч. мобильные приложения). Возможна установка в стойку 19" (2U, крепления в комплекте). Габариты устройства (ШхГхВ) - 482х390х89 мм. | 16 IP / 2 HDD до 8 ТБ / 2 монитора до 4К / Face Recognition / ActiveSearch / CMS / Детектор активности / RackMount / ActivePOS / Alarm Monitor / Скрипты / СКУД Bolid / СКУД Sigur | 1122344.4262
TRASSIR MiniNVR 3232R AF |  | 49588 | TRASSIR MiniNVR 3232R AF — Видеорегистратор для IP-видеокамер TRASSIR, ActiveCam, HiWatch, Hikvision, Wisenet, Uniview и Dahua под управлением TRASSIR OS (Linux) с возможностью подключения к CMS для ритейла и небольших объектов. Запись до 32 каналов, воспроизведение до 16 IP видеокамер (список протестированного оборудования на сайте http://dssl.ru/, суммарный поток до 256 Мбит/сек). Поддержка ActiveSearch, Детектор активности, ActivePOS, CMS, СКУД Sigur, СКУД Орион, Скрипты, Offload, Cloud. Разрешение записи до 8 MП. Поддержка кодеков H.265, H.264, . Лицензии на подключение видеокамер в комплекте (32 шт). Установка до 2-х HDD/SSD 3.5" объёмом до 18 ТБ каждый (без HDD в комплекте). Сетевой интерфейс 2 RJ-45 10M/100M/1000M Ethernet. 1 x HDMI, 1 x VGA выходы (2 независимых монитора). 1 x USB 2.0, 1 x USB 3.0. Бесплатный сетевой клиент (в т.ч. мобильные приложения). Возможна установка в стойку 19" (1U, крепления в комплекте). Габариты:(ШхГхВ) - 382x332x47мм | 32 IP / 2 HDD до 18 ТБ / 2 x RJ-45 1000M / 2 монитора / ActiveSearch / CMS / Детектор активности / RackMount / ActivePOS / Alarm Monitor / Скрипты / СКУД Bolid / СКУД Sigur / Onvif / RTSP | 474389.4262
TRASSIR MiniNVR PACS AF 16 (Новинка) |  | 82758 | TRASSIR MiniNVR PACS AF 16 — Интегрированный сервер видеонаблюдения и системы контроля доступа, предназначенный для создания комплексных систем безопасности. Работающий под управлением операционной системы TRASSIR OS, этот сервер предоставляет готовое решение для подключения и управления до 16 IP-камер и 16 сетевых контроллеров доступа. Запись и воспроизведение до 16 IP видеокамер TRASSIR, ActiveCam, HiWatch, Hikvision, Wisenet и Dahua, суммарный поток до 256 Мбит/сек. Поддержка ActiveSearch, Детектор активности, ActivePOS, CMS, Скрипты, Offload, Cloud. TRASSIR Failover в подарок. Разрешение записи до 12 MП. Вывод видео с разрешением до FullHD. Подключение и управление до 16 сетевых контроллеров TRASSIR(Лицензии в комплекте). Для использования контроллеров или терминалов других производителей лицензии приобретаются отдельно. Максимальное кол-во персон (сотрудников/посетителей) 1000. Лицензии на подключение видеокамер и контроллеров в комплекте. | 16 IP / 2 HDD до 18 ТБ / 2 x RJ-45 1000M / 2 монитора / ActiveSearch / CMS / Детектор активности / RackMount / ActivePOS / Alarm Monitor / Скрипты / СКУД Bolid / СКУД Sigur / Onvif / RTSP | 492162.541
TRASSIR MiniNVR 4204R AF (Новинка) |  | 87221 | TRASSIR MiniNVR 4204R AF — Видеорегистратор для IP-видеокамер TRASSIR, ActiveCam, HiWatch, Hikvision, Wisenet, Uniview и Dahua под управлением TRASSIR OS (Linux) с возможностью подключения к CMS для ритейла и небольших объектов. Запись и воспроизведение до 4IP видеокамер (список протестированного оборудования на сайте http://dssl.ru/, суммарный поток до 384 Мбит/сек). Поддержка ActiveSearch, Детектор активности, ActivePOS, CMS, СКУД Sigur, СКУД Орион, Скрипты, Offload, Cloud. Разрешение записи до 8 MП. Поддержка кодеков H.265, H.264. Лицензии на подключение видеокамер в комплекте (4 шт). Установка до 2-х HDD/SSD 3.5" объёмом до 18 ТБ каждый (без HDD в комплекте). Сетевой интерфейс 2 RJ-45 10M/100M/1000M Ethernet. 1 x HDMI, 1 x VGA выходы (2 независимых монитора). 1 x USB 2.0, 2 x USB 3.0. Бесплатный сетевой клиент (в т.ч. мобильные приложения). Возможна установка в стойку 19" (1U, крепления в комплекте). Габариты:(ШхГхВ) - 382x332x47мм | 4 IP / 2 HDD до 18 ТБ / 2 x RJ-45 1000M / 2 монитора / ActiveSearch / CMS / Детектор активности / RackMount / ActivePOS / Alarm Monitor / Скрипты / СКУД Bolid / СКУД Sigur | 334634.4262
TRASSIR MiniNVR 4204R AnyIP (Новинка) |  | 87222 | TRASSIR MiniNVR 4204R AnyIP — Видеорегистратор для IP-видеокамер TRASSIR, ActiveCam, HiWatch, Hikvision, Wisenet, Uniview и Dahua под управлением TRASSIR OS (Linux) с возможностью подключения к CMS для ритейла и небольших объектов. Запись и воспроизведение до 4 IP видеокамер (список протестированного оборудования на сайте http://dssl.ru/, суммарный поток до 384Мбит/сек). Поддержка ActiveSearch, Детектор активности, ActivePOS, CMS, СКУД Sigur, СКУД Орион, Скрипты, Offload, Cloud. Разрешение записи до 8 MП. Поддержка кодеков H.265, H.264. Лицензии на подключение видеокамер в комплекте (4 шт). Установка до 2-х HDD/SSD 3.5" объёмом до 18 ТБ каждый (без HDD в комплекте). Сетевой интерфейс 2 RJ-45 10M/100M/1000M Ethernet. 1 x HDMI, 1 x VGA выходы (2 независимых монитора). 1 x USB 2.0, 2 x USB 3.0. Бесплатный сетевой клиент (в т.ч. мобильные приложения). Возможна установка в стойку 19" (1U, крепления в комплекте). Габариты:(ШхГхВ) - 382x332x47мм | 4 IP / 2 HDD до 18 ТБ / 2 x RJ-45 1000M / 2 монитора / ActiveSearch / CMS / Детектор активности / RackMount / ActivePOS / Alarm Monitor / Скрипты / СКУД Bolid / СКУД Sigur / Onvif / RTSP | 483345.4098
TRASSIR MiniNVR 4208R AF (Новинка) |  | 87224 | TRASSIR MiniNVR 4208R AF — Видеорегистратор для IP-видеокамер TRASSIR, ActiveCam, HiWatch, Hikvision, Wisenet, Uniview и Dahua под управлением TRASSIR OS (Linux) с возможностью подключения к CMS для ритейла и небольших объектов. Запись и воспроизведение до 8 IP видеокамер (список протестированного оборудования на сайте http://dssl.ru/ , суммарный поток до 384 Мбит/сек). Поддержка ActiveSearch, Детектор активности, ActivePOS, CMS, СКУД Sigur, СКУД Орион, Скрипты, Offload, Cloud. Разрешение записи до 8 MП. Поддержка кодеков H.265, H.264. Лицензии на подключение видеокамер в комплекте (8 шт). Установка до 2-х HDD/SSD 3.5" объёмом до 18 ТБ каждый (без HDD в комплекте). Сетевой интерфейс 2 RJ-45 10M/100M/1000M Ethernet. 1 x HDMI, 1 x VGA выходы (2 независимых монитора). 1 x USB 2.0, 2 x USB 3.0. Бесплатный сетевой клиент (в т.ч. мобильные приложения). Возможна установка в стойку 19" (1U, крепления в комплекте). Габариты:(ШхГхВ) - 382x332x47мм | 8 IP / 2 HDD до 18 ТБ / 2 x RJ-45 1000M / 2 монитора / ActiveSearch / CMS / Детектор активности / RackMount / ActivePOS / Alarm Monitor / Скрипты / СКУД Bolid / СКУД Sigur | 408989.918
TRASSIR MiniNVR 4209R AnyIP (Новинка) |  | 87223 | TRASSIR MiniNVR 4209R AnyIP — Видеорегистратор для IP-видеокамер TRASSIR, ActiveCam, HiWatch, Hikvision, Wisenet, Uniview и Dahua под управлением TRASSIR OS (Linux) с возможностью подключения к CMS для ритейла и небольших объектов. Запись и воспроизведение до 9 IP видеокамер (список протестированного оборудования на сайте http://dssl.ru/ , суммарный поток до 384Мбит/сек). Поддержка ActiveSearch, Детектор активности, ActivePOS, CMS, СКУД Sigur, СКУД Орион, Скрипты, Offload, Cloud. Разрешение записи до 8 MП. Поддержка кодеков H.265, H.264. Лицензии на подключение видеокамер в комплекте (9 шт). Установка до 2-х HDD/SSD 3.5" объёмом до 18 ТБ каждый (без HDD в комплекте). Сетевой интерфейс 2 RJ-45 10M/100M/1000M Ethernet. 1 x HDMI, 1 x VGA выходы (2 независимых монитора). 1 x USB 2.0, 2 x USB 3.0. Бесплатный сетевой клиент (в т.ч. мобильные приложения). Возможна установка в стойку 19" (1U, крепления в комплекте). Габариты:(ШхГхВ) - 382x332x47мм | 9 IP / 2 HDD до 18 ТБ / 2 x RJ-45 1000M / 2 монитора / ActiveSearch / CMS / Детектор активности / RackMount / ActivePOS / Alarm Monitor / Скрипты / СКУД Bolid / СКУД Sigur / Onvif / RTSP | 572558.1148
TRASSIR MiniNVR 4216R AF (Новинка) |  | 87225 | TRASSIR MiniNVR 4216R AF — Видеорегистратор для IP-видеокамер TRASSIR, ActiveCam, HiWatch, Hikvision, Wisenet, Uniview и Dahua под управлением TRASSIR OS (Linux) с возможностью подключения к CMS для ритейла и небольших объектов. Запись и воспроизведение до 16 IP видеокамер (список протестированного оборудования на сайте http://dssl.ru/ , суммарный поток до 384 Мбит/сек). Поддержка ActiveSearch, Детектор активности, ActivePOS, CMS, СКУД Sigur, СКУД Орион, Скрипты, Offload, Cloud. Разрешение записи до 8 MП. Поддержка кодеков H.265, H.264. Лицензии на подключение видеокамер в комплекте (16 шт). Установка до 2-х HDD/SSD 3.5" объёмом до 18 ТБ каждый (без HDD в комплекте). Сетевой интерфейс 2 RJ-45 10M/100M/1000M Ethernet. 1 x HDMI, 1 x VGA выходы (2 независимых монитора). 1 x USB 2.0, 2 x USB 3.0. Бесплатный сетевой клиент (в т.ч. мобильные приложения). Возможна установка в стойку 19" (1U, крепления в комплекте). Габариты:(ШхГхВ) - 382x332x47мм | 16 IP / 2 HDD до 18 ТБ / 2 x RJ-45 1000M / 2 монитора / ActiveSearch / CMS / Детектор активности / RackMount / ActivePOS / Alarm Monitor / Скрипты / СКУД Bolid / СКУД Sigur | 483345.4098
TRASSIR MiniNVR 4216R AnyIP (Новинка) |  | 87227 | TRASSIR MiniNVR 4216R AnyIP — Видеорегистратор для IP-видеокамер TRASSIR, ActiveCam, HiWatch, Hikvision, AnyIP Wisenet, Uniview и Dahua под управлением TRASSIR OS (Linux) с возможностью подключения к CMS для ритейла и небольших объектов. Запись и воспроизведение до 16 IP видеокамер (список протестированного оборудования на сайте http://dssl.ru/ , суммарный поток до 384 Мбит/сек). Поддержка ActiveSearch, Детектор активности, ActivePOS, CMS, СКУД Sigur, СКУД Орион, Скрипты, Offload, Cloud. Разрешение записи до 8 MП. Поддержка кодеков H.265, H.264. Лицензии на подключение видеокамер в комплекте (16 шт). Установка до 2-х HDD/SSD 3.5" объёмом до 18 ТБ каждый (без HDD в комплекте). Сетевой интерфейс 2 RJ-45 10M/100M/1000M Ethernet. 1 x HDMI, 1 x VGA выходы (2 независимых монитора). 1 x USB 2.0, 2 x USB 3.0. Бесплатный сетевой клиент (в т.ч. мобильные приложения). Возможна установка в стойку 19" (1U, крепления в комплекте). Габариты:(ШхГхВ) - 382x332x47мм | 16 IP / 2 HDD до 18 ТБ / 2 x RJ-45 1000M / 2 монитора / ActiveSearch / CMS / Детектор активности / RackMount / ActivePOS / Alarm Monitor / Скрипты / СКУД Bolid / СКУД Sigur / Onvif / RTSP | 606021.5574
TRASSIR MiniNVR 4216+2R AF (Новинка) |  | 87229 | TRASSIR MiniNVR 4216r +2 R AF — Видеорегистратор для IP-видеокамер TRASSIR, ActiveCam, HiWatch, Hikvision, Wisenet, Uniview и Dahua под управлением TRASSIR OS (Linux) с возможностью подключения к CMS для ритейла и небольших объектов. Запись и воспроизведение до 16 IP видеокамер и 2 IP камер Trassir (список протестированного оборудования на сайте http://dssl.ru/ , суммарный поток до 384 Мбит/сек). Поддержка ActiveSearch, Детектор активности, ActivePOS, CMS, СКУД Sigur, СКУД Орион, Скрипты, Offload, Cloud. Разрешение записи до 8 MП. Поддержка кодеков H.265, H.264. Лицензии на подключение видеокамер в комплекте (18 шт). Установка до 2-х HDD/SSD 3.5" объёмом до 18 ТБ каждый (без HDD в комплекте). Сетевой интерфейс 2 RJ-45 10M/100M/1000M Ethernet. 1 x HDMI, 1 x VGA выходы (2 независимых монитора). 1 x USB 2.0, 2 x USB 3.0. Бесплатный сетевой клиент (в т.ч. мобильные приложения). Возможна установка в стойку 19" (1U, крепления в комплекте). Габариты:(ШхГхВ) - 382x332x47мм | 18 IP / 2 HDD до 18 ТБ / 2 x RJ-45 1000M / 2 монитора / ActiveSearch / CMS / Детектор активности / RackMount / ActivePOS / Alarm Monitor / Скрипты / СКУД Bolid / СКУД Sigur | 498202.623
TRASSIR MiniNVR 4232R AF (Новинка) |  | 87230 | TRASSIR MiniNVR 4232r AF — Видеорегистратор для IP-видеокамер TRASSIR, ActiveCam, HiWatch, Hikvision, Wisenet, Uniview и Dahua под управлением TRASSIR OS (Linux) с возможностью подключения к CMS для ритейла и небольших объектов. Запись и воспроизведение до 32 IP видеокамер (список протестированного оборудования на сайте http://dssl.ru/ , суммарный поток до 1536 Мбит/сек). Поддержка ActiveSearch, Детектор активности, ActivePOS, CMS, СКУД Sigur, СКУД Орион, Скрипты, Offload, Cloud. Разрешение записи до 8 MП. Поддержка кодеков H.265, H.264. Лицензии на подключение видеокамер в комплекте (32 шт). Установка до 2-х HDD/SSD 3.5" объёмом до 18 ТБ каждый (без HDD в комплекте). Сетевой интерфейс 2 RJ-45 10M/100M/1000M Ethernet. 1 x HDMI, 1 x VGA выходы (2 независимых монитора). 1 x USB 2.0, 2 x USB 3.0. Бесплатный сетевой клиент (в т.ч. мобильные приложения). Возможна установка в стойку 19" (1U, крепления в комплекте). Габариты:(ШхГхВ) - 382x332x47мм | 32 IP / 2 HDD до 18 ТБ / 2 x RJ-45 1000M / 2 монитора / ActiveSearch / CMS / Детектор активности / RackMount / ActivePOS / Alarm Monitor / Скрипты / СКУД Bolid / СКУД Sigur | 542774.2623
DuoStation / Видеорегистраторы профессионального уровня с TRASSIR OS (Linux)
Модель | Изображение | Код поиска | Описание | Примечание | Розница тенге
TRASSIR DuoStation 3416R AF (Снимается с производства) |  | 14865 | TRASSIR DuoStation 3416R AF — Видеорегистратор для IP-видеокамер TRASSIR, ActiveCam, HiWatch, Hikvision, Wisenet, Uniview и Dahua под управлением TRASSIR OS (Linux) с возможностью подключения к CMS для ритейла и небольших объектов. Запись до 16 каналов, воспроизведение до 16 IP видеокамер (список протестированного оборудования на сайте http://dssl.ru/, суммарный поток до 256 Мбит/сек). Поддержка ActiveSearch, Детектор активности, ActivePOS, CMS, СКУД Sigur, СКУД Орион, Скрипты, Offload, Cloud. Разрешение записи до 8 MП. Поддержка кодеков H.265, H.264, . Лицензии на подключение видеокамер в комплекте (16 шт). Установка до 4-х HDD/SSD 3.5" объёмом до 18 ТБ каждый (без HDD в комплекте). Сетевой интерфейс 2 RJ-45 10M/100M/1000M Ethernet. 1 x HDMI, 1 x VGA выходы (2 независимых монитора). 1 x USB 2.0, 1 x USB 3.0. Бесплатный сетевой клиент (в т.ч. мобильные приложения). | 16 IP / 4 HDD до 18 ТБ / 2 x RJ-45 1000M / 2 монитора / ActiveSearch / CMS / Детектор активности / RackMount / ActivePOS / Скрипты / СКУД Bolid / СКУД Sigur | 708078.1148
TRASSIR DuoStation 3416R AnyIP (Снимается с производства) |  | 14864 | TRASSIR DuoStation 3416R AnyIP — Видеорегистратор для IP-видеокамер TRASSIR, ActiveCam, HiWatch, Hikvision, Wisenet, Uniview и Dahua, с поддержкой Onvif и RTSP под управлением TRASSIR OS (Linux) с возможностью подключения к CMS для ритейла и небольших объектов. Запись до 16 каналов, воспроизведение до 16 IP видеокамер (список протестированного оборудования на сайте http://dssl.ru/, суммарный поток до 256 Мбит/сек). Поддержка ActiveSearch, Детектор активности, ActivePOS, CMS, СКУД Sigur, СКУД Орион, Скрипты, Offload, Cloud. Разрешение записи до 8 MП. Поддержка кодеков H.265, H.264, . Лицензии на подключение видеокамер в комплекте (16 шт). Установка до 4-х HDD/SSD 3.5" объёмом до 18 ТБ каждый (без HDD в комплекте). Сетевой интерфейс 2 RJ-45 10M/100M/1000M Ethernet. 1 x HDMI, 1 x VGA выходы (2 независимых монитора). 1 x USB 2.0, 1 x USB 3.0. Бесплатный сетевой клиент (в т.ч. мобильные приложения). | 16 IP / 4 HDD до 18 ТБ / 2 x RJ-45 1000M / 2 монитора / ActiveSearch / CMS / Детектор активности / RackMount / ActivePOS / Alarm Monitor / Скрипты / СКУД Bolid / СКУД Sigur / Onvif / RTSP | 1062151.8852
TRASSIR DuoStation-RE AF 16 (Снимается с производства) |  | 66605 | TRASSIR DuoStation AF 16-RE — Сетевой видеорегистратор для IP-видеокамер (TRASSIR, TRASSIR Eco, ActiveCam, ActiveCam Eco, HiWatch, Hikvision, Wisenet, Dahua) под управлением TRASSIR OS (Linux). Регистрация и воспроизведение до 16 IP видеокамер (список протестированного оборудования на сайте http://dssl.ru/, суммарный поток до 512 Мбит/сек). Без HDD в комплекте. TRASSIR Failover в подарок. Установка до 4-х HDD/SSD 3.5", любой емкости. 1 x HDMI, 1 x VGA выходы. USB 3.0. Бесплатный сетевой клиент (в т.ч. мобильные приложения). Установка в стойку 19" (1.5U, крепления в комплекте). Габариты устройства (ШхГхВ) - 440x390x70 мм. | Комплект базовой аналитики (см. сайт). Опциональные решения: TRASSIR ActivePOS, TRASSIR PeopleCounter, TRASSIR ActiveDome и др. | 885184.4262
TRASSIR DuoStation-RE AnyIP 16 (Снимается с производства) |  | 66609 | TRASSIR DuoStation AnyIP 16-RE — Сетевой видеорегистратор для IP-видеокамер (любого поддерживаемого производителя) под управлением TRASSIR OS (Linux). Регистрация и воспроизведение до 16 IP видеокамер (список протестированного оборудования на сайте http://dssl.ru/, суммарный поток до 512 Мбит/сек). Без HDD в комплекте. TRASSIR Failover в подарок. Установка до 4-х HDD/SSD 3.5", любой емкости. 1 x HDMI, 1 x VGA выходы. USB 3.0. Бесплатный сетевой клиент (в т.ч. мобильные приложения). Установка в стойку 19" (1.5U, крепления в комплекте). Габариты устройства (ШхГхВ) - 440x390x70 мм. | Комплект базовой аналитики (см. сайт). Опциональные решения: TRASSIR ActivePOS, TRASSIR PeopleCounter, TRASSIR ActiveDome и др. | 1154280.4918
TRASSIR DuoStation-RE AnyIP 24 (Снимается с производства) |  | 66610 | TRASSIR DuoStation AnyIP 24-RE — Сетевой видеорегистратор для IP-видеокамер (любого поддерживаемого производителя) под управлением TRASSIR OS (Linux). Регистрация и воспроизведение до 24 IP видеокамер (список протестированного оборудования на сайте http://dssl.ru/, суммарный поток до 512 Мбит/сек). Без HDD в комплекте. TRASSIR Failover в подарок. Установка до 4-х HDD/SSD 3.5", любой емкости. 1 x HDMI, 1 x VGA выходы. USB 3.0. Бесплатный сетевой клиент (в т.ч. мобильные приложения). Установка в стойку 19" (1.5U, крепления в комплекте). Габариты устройства (ШхГхВ) - 440x390x70 мм. | Комплект базовой аналитики (см. сайт). Опциональные решения: TRASSIR ActivePOS, TRASSIR PeopleCounter, TRASSIR ActiveDome и др. | 1121893.1557
TRASSIR DuoStation-RE AF 32 (Снимается с производства) |  | 66607 | TRASSIR DuoStation AF 32-RE — Сетевой видеорегистратор для IP-видеокамер (TRASSIR, TRASSIR Eco, ActiveCam, ActiveCam Eco, HiWatch, Hikvision, Wisenet, Dahua) под управлением TRASSIR OS (Linux). Регистрация и воспроизведение до 32 IP видеокамер (список протестированного оборудования на сайте http://dssl.ru/, суммарный поток до 512 Мбит/сек). Без HDD в комплекте. TRASSIR Failover в подарок. Установка до 4-х HDD/SSD 3.5", любой емкости. 1 x HDMI, 1 x VGA выходы. USB 3.0. Бесплатный сетевой клиент (в т.ч. мобильные приложения). Установка в стойку 19" (1.5U, крепления в комплекте). Габариты устройства (ШхГхВ) - 440x390x70 мм. | Комплект базовой аналитики (см. сайт). Опциональные решения: TRASSIR ActivePOS, TRASSIR PeopleCounter, TRASSIR ActiveDome и др. | 977243.6066
TRASSIR DuoStation-RE AnyIP 32 (Снимается с производства) |  | 66608 | TRASSIR DuoStation-RE AnyIP 32 — Сетевой видеорегистратор для IP-видеокамер (любого поддерживаемого производителя) под управлением TRASSIR OS (Linux). Регистрация и воспроизведение до 32 IP видеокамер (список протестированного оборудования на сайте http://dssl.ru/, суммарный поток до 512 Мбит/сек). Без HDD в комплекте. TRASSIR Failover в подарок. Установка до 4-х HDD/SSD 3.5", любой емкости. 1 x HDMI, 1 x VGA выходы. USB 3.0. Бесплатный сетевой клиент (в т.ч. мобильные приложения). Установка в стойку 19" (1.5U, крепления в комплекте). Габариты устройства (ШхГхВ) - 440x390x70 мм. | Комплект базовой аналитики (см. сайт). Опциональные решения: TRASSIR ActivePOS, TRASSIR PeopleCounter, TRASSIR ActiveDome и др. | 1664146.7213
TRASSIR DuoStation AF 16 (Снимается с производства) |  | 66600 | TRASSIR DuoStation AF 16 — Сетевой видеорегистратор для IP-видеокамер (TRASSIR, TRASSIR Eco, ActiveCam, ActiveCam Eco, ActiveCam, ActiveCam Eco, HiWatch, Hikvision, Wisenet, Dahua) под управлением TRASSIR OS (Linux). Регистрация и воспроизведение до 16 IP-видеокамер (при наличии DualStream, суммарный поток до 512 Мбит/сек). Без HDD в комплекте. TRASSIR Failover в подарок. Установка до 4-х съемных HDD/SSD 3.5", любой емкости. 2 независимых видео выхода: 1 x HDMI, 1 х VGA. Блок портов USB 2.0 и 3.0. Бесплатный сетевой клиент (в т.ч. мобильные приложения). Габариты устройства (ШхГхВ) - 185х232х185 мм. | Комплект базовой аналитики (см. сайт). Опциональные решения: TRASSIR ActivePOS, TRASSIR PeopleCounter, TRASSIR ActiveDome и др. | 776115.8197
TRASSIR DuoStation AnyIP 16 (Снимается с производства) |  | 66602 | TRASSIR DuoStation AnyIP 16 — Сетевой видеорегистратор для IP-видеокамер (любого поддерживаемого производителя) под управлением TRASSIR OS (Linux). Регистрация и воспроизведение до 16 IP-видеокамер (при наличии DualStream, суммарный поток до 512 Мбит/сек). Без HDD в комплекте. TRASSIR Failover в подарок. Установка до 4-х съемных HDD/SSD 3.5", любой емкости. 2 независимых видео выхода: 1 x HDMI, 1 х VGA. Блок портов USB 2.0 и 3.0. Бесплатный сетевой клиент (в т.ч. мобильные приложения). Габариты устройства (ШхГхВ) - 185х232х185 мм. | Комплект базовой аналитики (см. сайт). Опциональные решения: TRASSIR ActivePOS, TRASSIR PeopleCounter, TRASSIR ActiveDome и др. | 974744.2623
TRASSIR DuoStation AnyIP 24 (Снимается с производства) |  | 66603 | TRASSIR DuoStation AnyIP 24 — Сетевой видеорегистратор для IP-видеокамер (любого поддерживаемого производителя) под управлением TRASSIR OS (Linux). Регистрация и воспроизведение до 24 IP-видеокамер (при наличии DualStream, суммарный поток до 512 Мбит/сек). Без HDD в комплекте. TRASSIR Failover в подарок. Установка до 4-х съемных HDD/SSD 3.5", любой емкости. 2 независимых видео выхода: 1 x HDMI, 1 х VGA. Блок портов USB 2.0 и 3.0. Бесплатный сетевой клиент (в т.ч. мобильные приложения). Габариты устройства (ШхГхВ) - 185х232х185 мм. | Комплект базовой аналитики (см. сайт). Опциональные решения: TRASSIR ActivePOS, TRASSIR PeopleCounter, TRASSIR ActiveDome и др. | 1179759.918
TRASSIR DuoStation AF 32 (Снимается с производства) |  | 66601 | TRASSIR DuoStation AF 32 — Сетевой видеорегистратор для IP-видеокамер (TRASSIR, TRASSIR Eco, ActiveCam, ActiveCam Eco, ActiveCam, ActiveCam Eco, HiWatch, Hikvision, Wisenet, Dahua) под управлением TRASSIR OS (Linux). Регистрация и воспроизведение до 32 IP-видеокамер (при наличии DualStream, суммарный поток до 512 Мбит/сек). Без HDD в комплекте. TRASSIR Failover в подарок. Установка до 4-х съемных HDD/SSD 3.5", любой емкости. 2 независимых видео выхода: 1 x HDMI, 1 х VGA. Блок портов USB 2.0 и 3.0. Бесплатный сетевой клиент (в т.ч. мобильные приложения). Габариты устройства (ШхГхВ) - 185х232х185 мм. | Комплект базовой аналитики (см. сайт). Опциональные решения: TRASSIR ActivePOS, TRASSIR PeopleCounter, TRASSIR ActiveDome и др. | 854706.3115
TRASSIR DuoStation AnyIP 32 (Снимается с производства) |  | 66604 | TRASSIR DuoStation AnyIP 32 — Сетевой видеорегистратор для IP-видеокамер (любого поддерживаемого производителя) под управлением TRASSIR OS (Linux). Регистрация и воспроизведение до 32 IP-видеокамер (при наличии DualStream, суммарный поток до 512 Мбит/сек). Без HDD в комплекте. TRASSIR Failover в подарок. Установка до 4-х съемных HDD/SSD 3.5", любой емкости. 2 независимых видео выхода: 1 x HDMI, 1 х VGA. Блок портов USB 2.0 и 3.0. Бесплатный сетевой клиент (в т.ч. мобильные приложения). Габариты устройства (ШхГхВ) - 185х232х185 мм. | Комплект базовой аналитики (см. сайт). Опциональные решения: TRASSIR ActivePOS, TRASSIR PeopleCounter, TRASSIR ActiveDome и др. | 1390607.377
TRASSIR DuoStation 3432R AF (Снимается с производства) |  | 69529 | TRASSIR DuoStation 3432R AF — Видеорегистратор для IP-видеокамер TRASSIR, ActiveCam, HiWatch, Hikvision, Wisenet, Uniview и Dahua под управлением TRASSIR OS (Linux) с возможностью подключения к CMS для ритейла и небольших объектов. Запись до 32 каналов, воспроизведение до 16 IP видеокамер (список протестированного оборудования на сайте http://dssl.ru/, суммарный поток до 256 Мбит/сек). Поддержка ActiveSearch, Детектор активности, ActivePOS, CMS, СКУД Sigur, СКУД Орион, Скрипты, Offload, Cloud. Разрешение записи до 8 MП. Поддержка кодеков H.265, H.264, . Лицензии на подключение видеокамер в комплекте (32 шт). Установка до 4-х HDD/SSD 3.5" объёмом до 18 ТБ каждый (без HDD в комплекте). Сетевой интерфейс 2 RJ-45 10M/100M/1000M Ethernet. 1 x HDMI, 1 x VGA выходы (2 независимых монитора). 1 x USB 2.0, 1 x USB 3.0. Бесплатный сетевой клиент (в т.ч. мобильные приложения). | 32 IP / 4 HDD до 18 ТБ / 2 x RJ-45 1000M / 2 монитора / ActiveSearch / CMS / Детектор активности / RackMount / ActivePOS / Alarm Monitor / Скрипты / СКУД Bolid / СКУД Sigur / Onvif / RTSP | 778892.8689
TRASSIR DuoStation 3432R AnyIP (Снимается с производства) |  | 79842 | TRASSIR DuoStation 3432R AnyIP — Видеорегистратор для IP-видеокамер TRASSIR, ActiveCam, HiWatch, Hikvision, Wisenet, Uniview и Dahua, с поддержкой Onvif и RTSP под управлением TRASSIR OS (Linux) с возможностью подключения к CMS для ритейла и небольших объектов. Запись до 32 каналов, воспроизведение до 16 IP видеокамер (список протестированного оборудования на сайте http://dssl.ru/, суммарный поток до 256 Мбит/сек). Поддержка ActiveSearch, Детектор активности, ActivePOS, CMS, СКУД Sigur, СКУД Орион, Скрипты, Offload, Cloud. Разрешение записи до 8 MП. Поддержка кодеков H.265, H.264, . Лицензии на подключение видеокамер в комплекте (32 шт). Установка до 4-х HDD/SSD 3.5" объёмом до 18 ТБ каждый (без HDD в комплекте). Сетевой интерфейс 2 RJ-45 10M/100M/1000M Ethernet. 1 x HDMI, 1 x VGA выходы (2 независимых монитора). 1 x USB 2.0, 1 x USB 3.0. Бесплатный сетевой клиент (в т.ч. мобильные приложения). | 32 IP / 4 HDD до 18 ТБ / 2 x RJ-45 1000M / 2 монитора / ActiveSearch / CMS / Детектор активности / RackMount / ActivePOS / Alarm Monitor / Скрипты / СКУД Bolid / СКУД Sigur / Onvif / RTSP | 1487040.4098
TRASSIR DuoStation 3424R AnyIP (Снимается с производства) |  | 80482 | TRASSIR DuoStation 3424R AnyIP — Видеорегистратор для IP-видеокамер TRASSIR, ActiveCam, HiWatch, Hikvision, Wisenet, Uniview и Dahua, с поддержкой Onvif и RTSP под управлением TRASSIR OS (Linux) с возможностью подключения к CMS для ритейла и небольших объектов. Запись до 24 каналов, воспроизведение до 16 IP видеокамер (список протестированного оборудования на сайте http://dssl.ru/, суммарный поток до 256 Мбит/сек). Поддержка ActiveSearch, Детектор активности, ActivePOS, CMS, СКУД Sigur, СКУД Орион, Скрипты, Offload, Cloud. Разрешение записи до 8 MП. Поддержка кодеков H.265, H.264, . Лицензии на подключение видеокамер в комплекте (24 шт). Установка до 4-х HDD/SSD 3.5" объёмом до 18 ТБ каждый (без HDD в комплекте). Сетевой интерфейс 2 RJ-45 10M/100M/1000M Ethernet. 1 x HDMI, 1 x VGA выходы (2 независимых монитора). 1 x USB 2.0, 1 x USB 3.0. Бесплатный сетевой клиент (в т.ч. мобильные приложения). | 24 IP / 4 HDD до 18 ТБ / 2 x RJ-45 1000M / 2 монитора / ActiveSearch / CMS / Детектор активности / RackMount / ActivePOS / Alarm Monitor / Скрипты / СКУД Bolid / СКУД Sigur / Onvif / RTSP | 1246270.2459
TRASSIR DuoStation 3424R AF (Снимается с производства) |  | 80773 | TRASSIR DuoStation 3424R AF — Видеорегистратор для IP-видеокамер TRASSIR, ActiveCam, HiWatch, Hikvision, Wisenet, Uniview и Dahua под управлением TRASSIR OS (Linux) с возможностью подключения к CMS для ритейла и небольших объектов. Запись до 24 каналов, воспроизведение до 16 IP видеокамер (список протестированного оборудования на сайте http://dssl.ru/, суммарный поток до 256 Мбит/сек). Поддержка ActiveSearch, Детектор активности, ActivePOS, CMS, СКУД Sigur, СКУД Орион, Скрипты, Offload, Cloud. Разрешение записи до 8 MП. Поддержка кодеков H.265, H.264, . Лицензии на подключение видеокамер в комплекте (24 шт). Установка до 4-х HDD/SSD 3.5" объёмом до 18 ТБ каждый (без HDD в комплекте). Сетевой интерфейс 2 RJ-45 10M/100M/1000M Ethernet. 1 x HDMI, 1 x VGA выходы (2 независимых монитора). 1 x USB 2.0, 1 x USB 3.0. Бесплатный сетевой клиент (в т.ч. мобильные приложения). | 24 IP / 4 HDD до 18 ТБ / 2 x RJ-45 1000M / 2 монитора / ActiveSearch / CMS / Детектор активности / RackMount / ActivePOS / Alarm Monitor / Скрипты / СКУД Bolid / СКУД Sigur / Onvif / RTSP | 750566.9672
TRASSIR DuoStation 4416R AF (Новинка) |  | 87238 | TRASSIR DuoStation 4416R AF — Видеорегистратор для IP-видеокамер TRASSIR, ActiveCam, HiWatch, Hikvision, Wisenet, Uniview и Dahua под управлением TRASSIR OS (Linux) с возможностью подключения к CMS для ритейла и небольших объектов. Запись и воспроизведение до 16 каналов (список протестированного оборудования на сайте http://dssl.ru/, суммарный поток до 384Мбит/сек). Поддержка ActiveSearch, Детектор активности, ActivePOS, CMS, СКУД Sigur, СКУД Орион, Скрипты, Offload, Cloud. Разрешение записи до 8 MП. Поддержка кодеков H.265, H.264. Лицензии на подключение видеокамер в комплекте (16 шт). Установка до 4-х HDD/SSD 3.5" объёмом до 18 ТБ каждый (без HDD в комплекте). Сетевой интерфейс 2 RJ-45 10M/100M/1000M Ethernet. 1 x HDMI, 1 x VGA выходы (2 независимых монитора). 1 x USB 2.0, 2 x USB 3.0. Бесплатный сетевой клиент (в т.ч. мобильные приложения). Возможна установка в стойку 19" (1,5U, крепления в комплекте). Габариты:(ШхГхВ) - 440х344х48 мм | 16 IP / 4 HDD до 18 ТБ / 2 x RJ-45 1000M / 2 монитора / ActiveSearch / CMS / Детектор активности / RackMount / ActivePOS / Alarm Monitor / Скрипты / СКУД Bolid / СКУД Sigur / Onvif / RTSP | 803053.1967
TRASSIR DuoStation 4416R AnyIP (Новинка) |  | 87240 | TRASSIR DuoStation 4416R AnyIP — Видеорегистратор для IP-видеокамер TRASSIR, ActiveCam, HiWatch, Hikvision, Wisenet, Uniview и Dahua, с поддержкой Onvif и RTSP под управлением TRASSIR OS (Linux) с возможностью подключения к CMS для ритейла и небольших объектов. Запись до 16 каналов, воспроизведение до 16 IP видеокамер (список протестированного оборудования на сайте http://dssl.ru/, суммарный поток до 384Мбит/сек). Поддержка ActiveSearch, Детектор активности, ActivePOS, CMS, СКУД Sigur, СКУД Орион, Скрипты, Offload, Cloud. Разрешение записи до 8 MП. Поддержка кодеков H.265, H.264. Лицензии на подключение видеокамер в комплекте (16 шт). Установка до 4-х HDD/SSD 3.5" объёмом до 18 ТБ каждый (без HDD в комплекте). Сетевой интерфейс 2 RJ-45 10M/100M/1000M Ethernet. 1 x HDMI, 1 x VGA выходы (2 независимых монитора). 1 x USB 2.0, 2 x USB 3.0. Бесплатный сетевой клиент (в т.ч. мобильные приложения). Возможна установка в стойку 19" (1,5U, крепления в комплекте). Габариты:(ШхГхВ) - 440х344х48 мм | 16 IP / 4 HDD до 18 ТБ / 2 x RJ-45 1000M / 2 монитора / ActiveSearch / CMS / Детектор активности / RackMount / ActivePOS / Alarm Monitor / Скрипты / СКУД Bolid / СКУД Sigur / Onvif / RTSP | 1219402.2951
TRASSIR DuoStation 4424R AF (Новинка) |  | 87241 | TRASSIR DuoStation 4424R AF— Видеорегистратор для IP-видеокамер TRASSIR, ActiveCam, HiWatch, Hikvision, Wisenet, Uniview и Dahua под управлением TRASSIR OS (Linux) с возможностью подключения к CMS для ритейла и небольших объектов. Запись и воспроизведение до 24 каналов (список протестированного оборудования на сайте http://dssl.ru/ , суммарный поток до 384 Мбит/сек ). Поддержка ActiveSearch, Детектор активности, ActivePOS, CMS, СКУД Sigur, СКУД Орион, Скрипты, Offload, Cloud. Разрешение записи до 8 MП . Поддержка кодеков H.265, H.264. Лицензии на подключение видеокамер в комплекте (24 шт ). Установка до 4-х HDD/SSD 3.5" объёмом до 18 ТБ каждый (без HDD в комплекте). Сетевой интерфейс 2 RJ-45 10M/100M/1000M Ethernet . 1 x HDMI, 1 x VGA выходы (2 независимых монитора). 1 x USB 2.0, 2 x USB 3.0. Бесплатный сетевой клиент (в т.ч. мобильные приложения). Возможна установка в стойку 19" (1,5U, крепления в комплекте). Габариты:(ШхГхВ) - 440х344х48 мм | 24 IP / 4 HDD до 18 ТБ / 2 x RJ-45 1000M / 2 монитора / ActiveSearch / CMS / Детектор активности / RackMount / ActivePOS / Alarm Monitor / Скрипты / СКУД Bolid / СКУД Sigur / Onvif / RTSP | 847624.8361
TRASSIR DuoStation 4424R AnyIP (Новинка) |  | 87242 | TRASSIR DuoStation 4424R AnyIP — Видеорегистратор для IP-видеокамер TRASSIR, ActiveCam, HiWatch, Hikvision, Wisenet, Uniview и Dahua, с поддержкой Onvif и RTSP под управлением TRASSIR OS (Linux) с возможностью подключения к CMS для ритейла и небольших объектов. Запись до 24 каналов, воспроизведение до 24 IP видеокамер (список протестированного оборудования на сайте http://dssl.ru/ , суммарный поток до 384 Мбит/сек ). Поддержка ActiveSearch, Детектор активности, ActivePOS, CMS, СКУД Sigur, СКУД Орион, Скрипты, Offload, Cloud. Разрешение записи до 8 MП . Поддержка кодеков H.265, H.264. Лицензии на подключение видеокамер в комплекте (24 шт ). Установка до 4-х HDD/SSD 3.5" объёмом до 18 ТБ каждый (без HDD в комплекте). Сетевой интерфейс 2 RJ-45 10M/100M/1000M Ethernet . 1 x HDMI, 1 x VGA выходы (2 независимых монитора). 1 x USB 2.0, 2 x USB 3.0. Бесплатный сетевой клиент (в т.ч. мобильные приложения). Возможна установка в стойку 19" (1,5U, крепления в комплекте). Габариты:(ШхГхВ) - 440х344х48 мм | 24 IP / 4 HDD до 18 ТБ / 2 x RJ-45 1000M / 2 монитора / ActiveSearch / CMS / Детектор активности / RackMount / ActivePOS / Alarm Monitor / Скрипты / СКУД Bolid / СКУД Sigur / Onvif / RTSP | 1412754.3443
TRASSIR DuoStation 4432R AF (Новинка) |  | 87243 | TRASSIR DuoStation 4432R AF — Видеорегистратор для IP-видеокамер TRASSIR, ActiveCam, HiWatch, Hikvision, Wisenet, Uniview и Dahua под управлением TRASSIR OS (Linux) с возможностью подключения к CMS для ритейла и небольших объектов. Запись и воспроизведение до 32 каналов (список протестированного оборудования на сайте http://dssl.ru/ , суммарный поток до 384 Мбит/сек ). Поддержка ActiveSearch, Детектор активности, ActivePOS, CMS, СКУД Sigur, СКУД Орион, Скрипты, Offload, Cloud. Разрешение записи до 8 MП . Поддержка кодеков H.265, H.264. Лицензии на подключение видеокамер в комплекте (32 шт ). Установка до 4-х HDD/SSD 3.5" объёмом до 18 ТБ каждый (без HDD в комплекте). Сетевой интерфейс 2 RJ-45 10M/100M/1000M Ethernet . 1 x HDMI, 1 x VGA выходы (2 независимых монитора). 1 x USB 2.0, 2 x USB 3.0. Бесплатный сетевой клиент (в т.ч. мобильные приложения). Возможна установка в стойку 19" (1,5U, крепления в комплекте). Габариты:(ШхГхВ) - 440х344х48 мм | 32 IP / 4 HDD до 18 ТБ / 2 x RJ-45 1000M / 2 монитора / ActiveSearch / CMS / Детектор активности / RackMount / ActivePOS / Alarm Monitor / Скрипты / СКУД Bolid / СКУД Sigur / Onvif / RTSP | 877408.6885
TRASSIR DuoStation 4432R AnyIP (Новинка) |  | 87244 | TRASSIR DuoStation 4432R AnyIP — Видеорегистратор для IP-видеокамер TRASSIR, ActiveCam, HiWatch, Hikvision, Wisenet, Uniview и Dahua, с поддержкой Onvif и RTSP под управлением TRASSIR OS (Linux) с возможностью подключения к CMS для ритейла и небольших объектов. Запись до 32 каналов, воспроизведение до 32 IP видеокамер (список протестированного оборудования на сайте http://dssl.ru/ , суммарный поток до 384 Мбит/сек ). Поддержка ActiveSearch, Детектор активности, ActivePOS, CMS, СКУД Sigur, СКУД Орион, Скрипты, Offload, Cloud. Разрешение записи до 8 MП . Поддержка кодеков H.265, H.264. Лицензии на подключение видеокамер в комплекте (32 шт ). Установка до 4-х HDD/SSD 3.5" объёмом до 18 ТБ каждый (без HDD в комплекте). Сетевой интерфейс 2 RJ-45 10M/100M/1000M Ethernet . 1 x HDMI, 1 x VGA выходы (2 независимых монитора). 1 x USB 2.0, 2 x USB 3.0. Бесплатный сетевой клиент (в т.ч. мобильные приложения). Возможна установка в стойку 19" (1,5U, крепления в комплекте). Габариты:(ШхГхВ) - 440х344х48 мм | 32 IP / 4 HDD до 18 ТБ / 2 x RJ-45 1000M / 2 монитора / ActiveSearch / CMS / Детектор активности / RackMount / ActivePOS / Alarm Monitor / Скрипты / СКУД Bolid / СКУД Sigur / Onvif / RTSP | 1673033.2787
NeuroStation / Для Видеоаналитики с TRASSIR OS (Linux)
Модель | Изображение | Код поиска | Описание | Примечание | Розница тенге
TRASSIR NeuroStation 9400R/32 (Новинка) |  | 91130 | сетевой канальный видеорегистратор для регистрации и воспроизведения до 32 IP- видеокамер (лицензии для подключения IP-видеокамер приобретаются отдельно) и обработки видеоаналитики на основе нейронных сетей под управлением TRASSIR OS 2.0. В комплекте 2 лицензии Neuro Detector, остальные приобретаются отдельно. Поддержка Offload-аналитики (приём и обработка изображений передаваемых с других серверов TRASSIR). Установка 4-х HDD 3.5". Подключение до 2-х мониторов. Возможна установка в стойку 19", 2U. Габариты устройства (ШхГхВ) 482 x 390 x 89 мм. | Предшествующая модель TRASSIR NeuroStation 8400R/32 | 1487040.4098
TRASSIR NeuroStation 9800R/64 (Новинка) |  | 90997 | сетевой канальный видеорегистратор для регистрации и воспроизведения до 64 IP- видеокамер (лицензии для подключения IP-видеокамер приобретаются отдельно) и обработки видеоаналитики на основе нейронных сетей под управлением TRASSIR OS 2.0. В комплекте 2 лицензии Neuro Detector, остальные приобретаются отдельно. Поддержка Offload-аналитики (приём и обработка изображений передаваемых с других серверов TRASSIR). Установка 8-ми HDD 3.5". Подключение до 2-х мониторов. Возможна установка в стойку 19", 2U. Габариты устройства (ШхГхВ) 482 x 550 x 89 мм. | Предшествующая модель TRASSIR NeuroStation 8800R/64 | 2336817.459
TRASSIR NeuroStation 9800R/128 (Новинка) |  | 90998 | сетевой канальный видеорегистратор для регистрации и воспроизведения до 128 IP- видеокамер (лицензии для подключения IP-видеокамер приобретаются отдельно) и обработки видеоаналитики на основе нейронных сетей под управлением TRASSIR OS 2.0. В комплекте 2 лицензии Neuro Detector, остальные приобретаются отдельно. Поддержка Offload-аналитики (приём и обработка изображений передаваемых с других серверов TRASSIR). Установка 8-ми HDD 3.5". Подключение до 2-х мониторов. Возможна установка в стойку 19", 2U. Габариты устройства (ШхГхВ) 480 x 560 x 90 мм (с боковыми креплениями к стойке)/440 x 560 x 90 мм (без боковых креплений к стойке). | Предшествующая модель TRASSIR NeuroStation | 2974150.2459
TRASSIR NeuroStation CT1 8800R/64-A2 (Новинка) |  | 20990 | Сетевой канальный видеорегистратор для регистрации и воспроизведения до 64 IP- видеокамер под управлением TRASSIR OS (Linux) (лицензии для подключения IP-видеокамер приобретаются отдельно) и обработки видеоаналитики на основе нейронных сетей с минимальным уровнем производительности A2. Зарегистрирован в реестре МинПромТорга. Доступны подключение до 2-х мониторов, установка до 8-х HDD 3.5" и установка в стойку 19", 2U. Поддерживается Offload-аналитики (прием и обработка изображений передаваемых с других серверов TRASSIR). | Зарегистрирован в реестре российской промышленной продукции Минпромторга (СТ-1) и в РЭП | 2669716.2295
TRASSIR NeuroStation CT1 8800R/128-A5 (Новинка) |  | 20994 | сетевой канальный видеорегистратор для регистрации и воспроизведения до 128 IP- видеокамер под управлением TRASSIR OS (Linux) (лицензии для подключения IP-видеокамер приобретаются отдельно) и обработки видеоаналитики на основе нейронных сетей с уровнем производительности A5 (в 1,5 раза больше предыдущей модели). Зарегистрирован в реестре МинПромТорга. Доступны подключение до 2-х мониторов, установка до 8-х HDD 3.5" и установка в стойку 19", 2U. Поддерживается Offload-аналитики (прием и обработка изображений передаваемых с других серверов TRASSIR). | Зарегистрирован в реестре российской промышленной продукции Минпромторга (СТ-1) и в РЭП | 3540668.2787
TRASSIR NeuroStation Compact RE |  | 55590 | TRASSIR NeuroStation Compact RE — Сетевой видеорегистратор для IP-видеокамер под управлением TRASSIR OS (Linux) с поддержкой видеоналитики на нейросетях (с 26.07.21 в комплекте 2 лицензии Neuro Detector, остальные приобретаются отдельно): Face Recognition, AutoTRASSIR, Crowd Detector, Direction Detector, Wear Detector, Hardhat Detector, Neuro Counter, Queue Detector, Staff Tracker, Face Mask Detector, Social Distance detector. Подробное описание модулей смотрите в разделе ПО TRASSIR и на сайте www.dssl.ru. Поддержка Offload-аналитики (приём и обработка изображений передаваемых с других серверов TRASSIR). Регистрация, воспроизведение до 16 IP-видеокамер любого поддерживаемого производителя (лицензии на камеры приобретаются отдельно), при наличии DualStream (суммарный поток до 640 Мбит/сек). Установка до 2-х HDD 3.5". Подключение до 2-х мониторов. Возможна установка в стойку 19", 2U. Габариты устройства (ШхГхВ) - 482х390х89 мм. | Для аналитики на нейросетях (приобретается отдельно): Face Recognition, AutoTRASSIR, Neuro Detector, Crowd Detector, Direction Detector, Wear Detector, Hardhat Detector, Neuro Counter, Queue Detector, Staff Tracker. | 991337.1311
Расширения для регистраторов MiniNVR, DuoStation
Модель | Изображение | Код поиска | Описание | Примечание | Розница тенге
!не продаётся ПО MiniNVR AnyIP 4 - AF 16 |  | 43293 | Профессиональное программное обеспечение TRASSIR (БЕЗ НДС) для расширения сервера MiniNVR AnyIP 4 до MiniNVR AF 16. Не продаётся c 01.06.23. (1) Расширить количество лицензий можно через покупку поканальных лицензий AnyIP. (2) Расширить лицензию AF до AnyIP можно через покупку поканальных лицензий AnyIP Upgrade |  | 8678.2787
NeuroStation расширенная гарантия
Модель | Изображение | Код поиска | Описание | Примечание
Сертификат доп гарантии на NeuroStation до 64 кан |  | 84681 | Сертификат дополнительной гарантии на NeuroStation до 64 каналов, +1 год
Сертификат доп гарантии на NeuroStation от 128 кан |  | 84682 | Сертификат дополнительной гарантии на NeuroStation от 128 каналов, +1 год
UltraStation расширенная гарантия
Модель | Изображение | Код поиска | Описание | Примечание
Сертификат доп гарантии на UltraStation 16, +1 год |  | 84675 | Сертификат дополнительной гарантии на UltraStation 16, +1 год
Сертификат доп гарантии на UltraStation 24, +1 год |  | 84679 | Сертификат дополнительной гарантии на UltraStation 24, +1 год
Сертификат доп гарантии на UltraStation 36, +1 год |  | 84680 | Сертификат дополнительной гарантии на UltraStation 36, +1 год

## Бизнес-паркинг
Комплексное решение "Бизнес-паркинг"
Цены рассчитываются по запросу
Ваши запросы на расчет спецификации вы можете отправлять своему менеджеру.
Парковочное оборудование
Модель | Изображение | Код поиска | Описание | Цены по запросу |  | Примечание
Система управления Парконика |  | 89237 | Профессиональное серверное оборудование для управления парковочными системами Парконика. Сервер предварительно настроен, протестирован во всех режимах эксплуатации и совместим с модулями ПО Парконика. В комплект входят монитор, клавиатура, мышь и программатор карт доступа. |  | Цена по запросу
Терминал въезда Парконика |  | 89238 | Въездная стойка Парконика для автоматизированной регистрации и учета посетителей. Оснащена кнопкой выдачи талона с отметкой времени въезда, считывателем магнитных карт для постоянных клиентов и сканером QR-кодов. Корпус из стали толщиной 2 мм с порошковой покраской и брендированием (включено в стоимость). Дисплей 7" (IPS-матрица) обеспечивает четкое отображение. Система терморегуляции поддерживает работу при температурах от -40 до +40 °C. |  | Цена по запросу
NFC модуль оплаты Парконика |  | 89242 | Модуль NFC для стоек выезда Парконика обеспечивает бесконтактную оплату парковочных услуг. Поддерживает платежи через смартфоны, банковские карты и другие NFC-устройства на базе облачной кассы |  | Цена по запросу
Паркомат Парконика |  | 89241 | Паркомат Парконика для автоматизированной оплаты парковочных услуг без участия оператора. Поддерживает несколько тарифов, оплату купюрами, монетами, банковскими картами и бесконтактными платежами (смартфон). Оснащен системой проверки подлинности купюр и выдачи чеков (ФЗ-54). Корпус из 2 мм стали с порошковой покраской и брендированием (включено в стоимость). Дисплей 7" (IPS-матрица) и терморегуляция обеспечивают работу при -40…+40 °C. |  | Цена по запросу
Терминал выезда Парконика |  | 89239 | Выездная стойка Парконика для проверки оплаты и учета выезжающих посетителей. Оснащена сканером талонов и считывателем магнитных карт для постоянных клиентов. Корпус из 2 мм стали с порошковой покраской и брендированием (включено в стоимость). Дисплей 7" (IPS-матрица) обеспечивает удобство работы. Система терморегуляции гарантирует стабильную эксплуатацию при -40…+40 °C. |  | Цена по запросу
Терминал с оплатой на выезде Парконика |  | 89240 | Выездная стойка Парконика с функцией оплаты для учета и расчетов с посетителями. Поддерживает сканирование талонов, считывание магнитных карт и оплату банковскими картами при необходимости. Корпус из стали толщиной 2 мм с порошковой покраской и брендированием (включено в стоимость). Дисплей 7" (IPS-матрица) и система терморегуляции обеспечивают работу при -40…+40 °C. Соответствует требованиям ФЗ-54 для выдачи чеков. |  | Цена по запросу
Ручная касса Парконика |  | 89247 | Предназначена для оплаты услуг парковки. Оплата принимается оператором. Доступна оплата любым удобным способом: купюрами, банковской картой, монетами. После оплаты выдаётся чек в соответствии с ФЗ-54. Сканер считывает информацию с талона. Принтер печатает чек об оплате. Все действия оператора фиксируются в системе. Функционал гибко настраивается для решения поставленных задач. |  | Цена по запросу
Программное обеспечение для парковки
Модель | Изображение | Код поиска | Описание | Цены по запросу |  | Примечание
ПО Парконика модуль «NFC» |  | 89255 | Программный модуль Парконика для реализации бесконтактной оплаты на стойках выезда с использованием NFC-технологий. Поддерживает платежи через смартфоны, банковские карты и другие NFC-устройства на базе облачной кассы. Обеспечивает быструю обработку транзакций и выдачу электронных чеков в соответствии с ФЗ-54. |  | Цена по запросу
ПО Парконика модуль «Web-оплата» |  | 89253 | Программный модуль Парконика для организации онлайн-оплаты парковочных услуг через веб-интерфейс. Пользователи сканируют статический QR-код на терминале, паркомате или информационном табло, чтобы перейти к оплате банковской картой или через мобильные сервисы. Поддерживает интеграцию с облачными кассами и соответствует требованиям ФЗ-54 для выдачи электронных чеков. |  | Цена по запросу
ПО Парконика модуль «Пригласительный билет» |  | 89252 | Программный модуль Парконика для автоматизированной выдачи пригласительных пропусков по QR-коду. Позволяет арендаторам и администраторам парковки создавать временные или постоянные пропуска для гостей через веб-интерфейс или мобильное приложение. QR-код сканируется на терминалах въезда/выезда для регистрации доступа. |  | Цена по запросу
ПО Парконика модуль «Ручная касса» |  | 91179 | Программный модуль для управления ручной оплатой через кассу |  | Цена по запросу
ПО Парконика модуль «Стойка въезда» |  | 89256 | Программный модуль Парконика для управления стойками въезда на парковку |  | Цена по запросу
ПО Парконика модуль «Стойка выезда» |  | 89257 | Программный модуль для управления стойкой выезда |  | Цена по запросу
ПО Парконика модуль «Телеграм-бот» |  | 89254 | Программный модуль Парконика для оплаты парковочных услуг и управления доступом через Telegram-бот. Пользователи сканируют QR-код на информационном стенде для входа в бот без регистрации. Поддерживает оплату банковскими картами, создание пригласительных билетов арендаторами и настройку акцептации билетов при превышении бесплатного времени. Индивидуальная настройка бота под проект входит в стоимость. |  | Цена по запросу
ПО Парконика модуль «Управление» |  | 89251 | Базовый программный модуль для управления парковочной системой. Многозадачное программное обеспечение позволяет контролировать работу системы, получать и выводить отчеты, хранить журнал событий. |  | Цена по запросу
Интеграция с Placesharing |  | 87076 | Интеграция с программным обеспечением Placesharing для удобной оплаты парковки. Поддерживает гибкую настройку тарифов (дневные, ночные, почасовые, по зонам) и сценариев использования (гости, резиденты, льготные категории). Пользователи оплачивают услуги через QR-код на объекте или выбор парковки из списка в приложении. Настраивается индивидуально под проект. |  | Цена по запросу
Дополнительное оборудование для парковки
Модель | Изображение | Код поиска | Описание | Цены по запросу |  | Примечание
BGM2000L-4M |  | 73013 | Комплект шлагбаума 4м. Тумба + круглая стрела 4м. Скорость откр. 0,6-3с, WiFi (ZKBarrier APP), 220 В. -30°C – +60°C. IP54 |  | Цена по запросу
ProBG3045R-LED |  | 17157 | ProBG3045R-LED – Высокопроизводительный и высокоскоростной шлагбаум с индикатором LED с прямой стрелой 4,5м, время открытия 2.5s, интенсивность 100%, 24VDC/240VAC, 40°C to +75°C |  | Цена по запросу
DS-TMG420(3m anti-round) |  | 74115 | Шлагбаум 3м. Двигатель: бесщеточный DC. Barrier Boom: 3m (круглая стрела) anti-collision round pole, right by default, direction сwitchable. Скорость подъема: 1.8 с. Скорость падения: 1.8 с MCBF (Наработка на отказ) : 5,000,000 циклов. Источник питания: 220 В AC . Уровень защиты: IP54, IK09. Рабочая температура: -30...60 °C |  | Цена по запросу
DS-TMG420(4m anti-round) |  | 74116 | Шлагбаум 4м. Двигатель: бесщеточный DC. Barrier Boom: 4m (круглая стрела) anti-collision round pole, right by default, direction сwitchable. Скорость подъема: 2.5 с. Скорость падения: 2.5 с. MCBF (Наработка на отказ) : 5,000,000 циклов. Источник питания: 220 В AC . Уровень защиты: IP54, IK09. Working Temperature: -30...70 °C |  | Цена по запросу
DS-TMG300-DL(2.5~4.5m telescopic) |  | 17601 | Шлагбаум 4м. Тип стрелы: средняя скорость. Скорость подъема: 3с. Стрела: телескопическая, 4м. Напрвление стрелы: влево; 60Вт; -30...+70 °C; IP54; 41 кг, 380х325х1085мм. В комплекте: Стрела+тумба+мотор+блок управления+пружины 4.5*2шт+бесппроводной пульт *2шт |  | Цена по запросу
DS-TMG300-DL(3.4~6m telescopic) |  | 17599 | Шлагбаум 6м. Тип стрелы: средняя скорость. Скорость подъема: 3с. Стрела: телескопическая, 6м. Напрвление стрелы: влево; 60Вт; -30...+70 °C; IP54; 41 кг, 380х325х1085мм. В комплекте: Стрела+тумба+мотор+блок управления+пружины 4.5*2шт+бесппроводной пульт *2шт |  | Цена по запросу
DS-TMG300-DR(2.5~4.5m telescopic) |  | 17602 | Шлагбаум 4м. Тип стрелы: средняя скорость. Скорость подъема: 3с. Стрела: телескопическая, 4м. Напрвление стрелы: вправо; 60Вт; -30...+70 °C; IP54; 41 кг, 380х325х1085мм. В комплекте: Стрела+тумба+мотор+блок управления+пружины 4.5*2шт+бесппроводной пульт *2шт |  | Цена по запросу
DS-TMG300-DR(3.4~6m telescopic) |  | 17600 | Шлагбаум 6м. Тип стрелы: средняя скорость. Скорость подъема: 3с. Стрела: телескопическая, 6м. Напрвление стрелы: вправо; 60Вт; -30...+70 °C; IP54; 41 кг, 380х325х1085мм. В комплекте: Стрела+тумба+мотор+блок управления+пружины 4.5*2шт+бесппроводной пульт *2шт |  | Цена по запросу
001DIR10 |  | 67062 | DIR10 - Фотоэлементы / передатчик, приемник / накладные, дальность 10 м |  | Цена по запросу
001G02807 |  | 12601 | CAME G02807 - Опора стационарная для стрел с пазом под дюралайт |  | Цена по запросу
DHPC |  | 34421 | Стойка для фотоэлемента 0,5 м |  | Цена по запросу
PHOTOCELL-N |  | 21481 | Пара фотоэлементов, накладная конструкция, дальность до 40 м, 24 В AC/DC, 90 мА, НО/НЗ управляющие контакты, -20...70° C, 49,8х75,6х29 мм |  | Цена по запросу
DS-TMG035(Anti-fall Radar) |  | 77833 | Радар анти-падения для шлагбаума. Ширина луча антенны: по вертикали 10°, по горизонтали 38°; 96×60×29 мм; -40...+85°С; DC 9-12 В, 3Вт |  | Цена по запросу
PHOTOCELL-PRO |  | 34529 | Беспроводные фотоэлементы PHOTOCELL-PRO, дальность до 10 м, 12/24 В, питание передатчика CR 123A, 30 мА, -20…+70 °С, НО/НЗ, IP54 |  | Цена по запросу
V-HOLDER |  | 25116 | Ловитель для стрелы |  | Цена по запросу
DS-TMG012-4W |  | 14480 | Безпроводной трёхкнопочный пульт (только для шлагбаума серии DS-TMG4B). Шлагбаумы серии TMG4B поддерживают подключения до 50 пультов. 76.94Х42.27Х15.3 мм |  | Цена по запросу
DS-TMG012-5 |  | 22938 | Пульт дистанционного управления шлагбаумом DS-TMG42X,DS-TMG52X Спецификация батареи: 23А, 12В Размер: 80 х 40 х 16 мм. Вес: 0,03 кг |  | Цена по запросу
DS-TMG035(Trigger Radar) |  | 77834 | Радар обнаружения ТС. Ширина луча антенны: по вертикали 38°, по горизонтали 10°; 96×60×29 мм; От -40...+85°С; DC от 9 до 12 В, 3Вт |  | Цена по запросу
VR10 (VR10 Pro) |  | 75527 | ZKTeco VR10 - Радар для обнаружения транспортных средств |  | Цена по запросу
Колесоотбойники для стойки Парконика |  | 89244 | Ограничивают проезд транспорта и защищают парковочное оборудование от ударов. Обозначают подъезды к опасным участкам дороги. |  | Цена по запросу
Островок безопасности Парконика 1 метр |  | 91102 | Предназначен для защиты оборудования от наезда автомобилей. Представляет собой сборную модульную металлическую конструкцию, покрытую порошковой окраской. Удлиняется и уменьшается в зависимости от количества устанавливаемого оборудования. Упрощает подвод коммуникаций (кабели "Интернет" и электропитание) при монтаже парковки. |  | Цена по запросу
Информационное светодиодное табло Парконика |  | 89243 | Информирование посетителей о статусе проезда. Адаптировано для работы в условиях от -40 до +40 °C. Покраска и брендинг оборудования входит в стоимость. |  | Цена по запросу
Светофор светодиодный двухсекционный |  | 91073 | Светодиодный транспортный двухсекционный светофор 12V |  | Цена по запросу
Контроллер петель Парконика |  | 89246 | Контроллер индукционных петель Парконика предназначен для автоматического обнаружения транспортных средств на въезде и выезде с парковки. Обеспечивает точное срабатывание шлагбаумов, терминалов и других устройств системы. |  | Цена по запросу
Островок безопасности Парконика 4 метра |  | 89245 | Предназначен для защиты оборудования от наезда автомобилей. Представляет собой сборную модульную металлическую конструкцию, покрытую порошковой окраской. Удлиняется и уменьшается в зависимости от количества устанавливаемого оборудования. Упрощает подвод коммуникаций (кабели "Интернет" и электропитание) при монтаже парковки. |  | Цена по запросу
UHF10E Pro |  | 51685 | ZKTeco UHF10E Pro - Считыватель карт для дальней дистанции (до 10 м). Интерфейсы: Wiegand 26/34, USB. Питание DC 9-12В 1.2A. IP65. Размеры 445x445x67; -20…+60°C |  | Цена по запросу
UHF Waterproof tag |  | 15975 | UHF водонепроницаемая метка на лобовое стекло автомобиля. 99х12 мм. |  | Цена по запросу
TL-LED |  | 30087 | TL-LED - Светофор LED (красный/зеленый) |  | Цена по запросу
Программное обеспечение для видеофиксации и распознавания номеров
Модель | Изображение | Код поиска | Описание | Цены по запросу |  | Примечание
AutoTRASSIR-30/1 |  | 41699 | AutoTRASSIR-30/1 - система распознавания автономеров (LPR) до 30 км\ч. 1 канал распознавания AutoTRASSIR на 1 USB-ключ TRASSIR |  | Цена по запросу
AutoTRASSIR-30/2 |  | 41700 | AutoTRASSIR-30/2 - система распознавания автономеров (LPR) до 30 км\ч. 2 канала распознавания AutoTRASSIR на 1 USB-ключ TRASSIR Список поддерживаемых стран и шаблонов номеров уточняйте в компании ДССЛ. |  | Цена по запросу
AutoTRASSIR-30/3 |  | 41701 | AutoTRASSIR-30/3 - система распознавания автономеров (LPR) до 30 км\ч. 3 канала распознавания AutoTRASSIR на 1 USB-ключ TRASSIR |  | Цена по запросу
AutoTRASSIR-30/4 |  | 41702 | AutoTRASSIR-30/4 - система распознавания автономеров (LPR) до 30 км\ч. 4 канала распознавания AutoTRASSIR на 1 USB-ключ TRASSIR |  | Цена по запросу
6 шт AutoTrassir 30 |  | 78572 | Комплект из 6 лицензий AutoTrassir 30 по цене 5 |  | Цена по запросу
AutoTRASSIR-30/+1 |  | 41703 | Дополнительный 1 канал распознавания AutoTRASSIR до 30 км\ч (свыше 4 на 1 USB-ключ TRASSIR) |  | Цена по запросу
TRASSIR СКУД |  | 20784 | TRASSIR СКУД — собственная система контроля и управления доступом, базирующаяся на платформе TRASSIR. Позволяет управлять доступом на территорию и в помещения - кому, когда и куда разрешить доступ, будь то человек или транспортное средство. Позволяет регистрировать события прохода/проезда, строить различные отчёты, в том числе по учёту рабочего времени. Поддерживает различные способы идентификации - карты, pin коды, доступ по лицу и номеру транспортного средства. В лицензию уже включено подключение одного устройства. |  | Цена по запросу
TRASSIR СКУД + Электронное табло |  | 89668 | TRASSIR СКУД + Электронное табло Модуль расширения для работы с электронным табло. Программное обеспечение позволяет добавлять в систему информационное табло с возможностью вывода информации о количестве свободных мест в зоне, например на парковке. |  | Цена по запросу
TRASSIR СКУД+1 Программный контроллер |  | 83976 | "TRASSIR СКУД+1 Программный контроллер" - программное обеспечение для подключения одного дополнительного программного контроллера. Программный контроллер позволяет использовать имеющиеся в системе GPIO выходы (например с камеры или другого подключенного оборудования) в качестве управляющего реле. А в роли считывателей используются программные детекторы - TRASSIR Face Recognition и/или AutoTRASSIR |  | Цена по запросу
Оборудование для видеофиксации и распознавания номеров
Модель | Изображение | Код поиска | Описание | Цены по запросу |  | Примечание
DS-1280ZJ-S |  | 66941 | Монтажная коробка, белая, для купольных камер, алюминий, 137×53.4×164.8мм |  | Цена по запросу
DS-2CD2643G2-LIZS2U(2.8-12mm)(O-STD) |  | 78203 |  |  | Цена по запросу
F-IC-3641CSZ5(2.7-13.5mm) |  | 84278 | 4Мп уличная цилиндрическая IP-камера с ИК-подсветкой до 80м и технологией SharpSense 1/3" Progressive Scan CMOS; моторизированный вариообъектив 2.7-13.5мм; угол обзора 107.6° - 32.9°; механический ИК-фильтр; 0.003лк@F1.4; Auto iris; сжатие H.265/H.264/MJPEG/H.265+/H.264+; четыре потока; 2688?1520@25к/с; WDR 120дБ, 3D DNR, BLC, HLC, ROI, антитуман, аудиодетектор; Smart видеоаналитика; слот для microSD до 512Гб; аудиовход/выход 1/1; тревожные вход/выход 2/2; 1 RJ45 10M/100M Ethernet; DC12В± 25%/PoE(802.3at); 15Вт макс; -40 °C...+60 °C; IP67; IK10; вес 1.33кг. Защита периметра c фильтрацией по типу обьектов / Захват лиц / Управление скоплением людей / Подсчет людей |  | Цена по запросу
F-IC-3643CHSZ4/Y(2.8-12mm) |  | 84286 | 4Мп уличная цилиндрическая IP-камера с ИК-подсветкой до 60м с технологией DarkViewer, SharpSense и защитой от коррозии 1/1.8" Progressive Scan CMOS; моторизированный вариообъектив 2.8-12мм; угол обзора 114°-41,8°; механический ИК-фильтр; 0.0014лк@F1.4; P-Iris; сжатие H.265/H.264/MJPEG/H.265+/H.264+; четыре потоки; 2688 ? 1520@25к/с; WDR 140дБ, 3D DNR, BLC, HLC; Smart видеоаналитика, слот для microSD до 256Гб; аудиовход/выход 1/1; аудиодетектор; тревожные вход/выход 3/3; 1 RJ45 10M/100M Ethernet; DC12В± 25%/AC24В± 20%/PoE(802.3at);15Вт макс; -40 °C...+60 °C; IP67; IK10; вес 1.33кг. Защита периметра c фильтрацией по типу обьектов / Захват лиц / Управление скоплением людей / Подсчет людей |  | Цена по запросу
TRASSIR NeuroStation Compact RE |  | 55590 | TRASSIR NeuroStation Compact RE — Сетевой видеорегистратор для IP-видеокамер под управлением TRASSIR OS (Linux) с поддержкой видеоналитики на нейросетях (с 26.07.21 в комплекте 2 лицензии Neuro Detector, остальные приобретаются отдельно): Face Recognition, AutoTRASSIR, Crowd Detector, Direction Detector, Wear Detector, Hardhat Detector, Neuro Counter, Queue Detector, Staff Tracker, Face Mask Detector, Social Distance detector. Подробное описание модулей смотрите в разделе ПО TRASSIR и на сайте www.dssl.ru. Поддержка Offload-аналитики (приём и обработка изображений передаваемых с других серверов TRASSIR). Регистрация, воспроизведение до 16 IP-видеокамер любого поддерживаемого производителя (лицензии на камеры приобретаются отдельно), при наличии DualStream (суммарный поток до 640 Мбит/сек). Установка до 2-х HDD 3.5". Подключение до 2-х мониторов. Возможна установка в стойку 19", 2U. Габариты устройства (ШхГхВ) - 482х390х89 мм. |  | Цена по запросу
TR-NS1110-120-8POE |  | 19151 | Неуправляемый коммутатор TRASSIR с 8 PoE портами (10/100 Мбит/с Base-TX PoE port), 2 FE uplink RJ-45, стандарты PoE EEE802.3af, EEE802.3at, EEE802.3bt, максимальная мощность на порт 90Вт, общая - 120 Вт. Максимальная потребляемая мощность 125 Вт. Дальность передачи PoE до 250 метров. Молниезащита. Рабочая температура: -10...+55?С. Габариты: 210х35х150. Гарантия 3 года. |  | Цена по запросу
WD30PURZ |  | 71374 | WD - HDD SATA 3Tb Purple Surveillance 6Gb/s 3.5" 5400rpm 64MB 24x7 |  | Цена по запросу

## ActiveCam TRASSIR аналог камеры
Мультистандартное оборудование
Срок гарантии на камеры и регистраторы ActiveCam - 2 года
Цилиндрические камеры 4-в-1
Модель | Изображение | Код поиска | Описание | Розница тенге
TR-H2B5 3.6 (Снимается с производства) |  | 34837 | Уличная 2МП мультистандартная (4-в-1) видеокамера в компактном корпусе. Разрешение FullHD (1920x1080), матрица 1/3" CMOS, чувствительность: 0.01 Лк (F1.2) / 0 Лк (ИК вкл.), объектив 3.6мм, режим «День/Ночь», механический ИК-фильтр, DWDR, -30°С,…+60°С, IP67, ИК-подсветка до 25м. Управление: OSD-джойстик или UTC (в интерфейсе регистратора). Режимы работы: 1080Р TVI, AHD, CVI / 960Н PAL | 31380.6557
TR-H2B5 v3 3.6 |  | 25514 | Уличная 2МП мультистандартная (4-в-1) видеокамера в компактном корпусе. Разрешение FullHD (1920x1080), матрица 1/3" CMOS, чувствительность: 0.003 Лк (F1.8) / 0 Лк (ИК вкл.), объектив 3.6мм, режим «День/Ночь», механический ИК-фильтр, DWDR, питание 12В DC, потребляемый ток 700мА, -30°С…+60°С, IP67, ИК-подсветка до 25м. Управление: OSD-джойстик или UTC (в интерфейсе регистратора). Режимы работы: 2MP@25fps TVI, AHD, CVI / 960Н CVBS | 34851.9672
TR-H2B6 v3 2.8-12 |  | 25515 | Уличная 2МП мультистандартная (4-в-1) видеокамера с вариофокальным объективом. Разрешение FullHD (1920x1080), матрица 1/3" CMOS, чувствительность: 0.002 Лк (F1.3) / 0 Лк (ИК вкл.), варифокальный объектив 2.8-12мм, режим «День/Ночь», механический ИК-фильтр, 2D-NR, DWDR, OSD, питание 12В DC, потребляемая мощность 700мА, -30…+60°С, IP67, ИК-подсветка до 40м. Управление: OSD-джойстик или UTC (в интерфейсе регистратора). Режимы работы: 2MP@25fps TVI, AHD, CVI / 960Н CVBS | 62067.0492
Купольные камеры 4-в-1
Модель | Изображение | Код поиска | Описание | Розница тенге
AC-H1D2 (Снимается с производства) |  | 34032 | Купольная 2МП мультистандартная (4-в-1) видеокамера с ИК-подсветкой и вариофокальным объективом. Разрешение FullHD (1920x1080), матрица 1/4" CMOS, чувствительность: 0.006Лк (F1.4) / 0 Лк (ИК вкл.), объектив 2.8-12 мм, режим «День/Ночь», механический ИК-фильтр, питание 12В DC, максимальное потребление 6 Вт, -10...+50°С, ИК-подсветка до 20м. Управление: джойстик или UTC (в интерфейсе регистратора). Режимы работы: 1080Р TVI, AHD, CVI / 960Н PAL (старый аналоговый стандарт) | 22494.0984
TR-H2D2 v3 2.8-12 |  | 25512 | Купольная 2МП мультистандартная (4-в-1) видеокамера с ИК-подсветкой и вариофокальным объективом. Разрешение FullHD (1920x1080), матрица 1/3" CMOS, чувствительность: 0.002Лк (F1.3) / 0 Лк (ИК вкл.), объектив 2.8-12 мм, режим «День/Ночь», механический ИК-фильтр, питание 12В DC, максимальное потребление 500мА (6 Вт), -10...+60°С, ИК-подсветка до 20м. Управление: джойстик или UTC (в интерфейсе регистратора). Режимы работы: 2MP@25fps TVI, AHD, CVI / 960Н CVBS. | 46237.8689
AC-TA363IR2 (Снимается с производства) |  | 63146 | Бюджетная купольная 1МП мультистандартная (4-в-1) видеокамера с вариофокальным объективом. Разрешение 720P, матрица 1/4" CMOS, чувствительность: 0.008 Лк (F1.4) / 0 Лк (ИК вкл.), варифокальный объектив 2.8-12мм, режим «День/Ночь», механический ИК-фильтр, 3-AXIS, питание 12В DC, потребляемый ток 500мА, -10…+50°С, ИК-подсветка до 20м. Управление: OSD-джойстик или UTC (в интерфейсе регистратора). Режимы работы: 720Р TVI, AHD, CVI / 960Н PAL (старый аналоговый стандарт). | 25479.4262
Сферические камеры 4-в-1
Модель | Изображение | Код поиска | Описание | Розница тенге
TR-H2S1 v3 3.6 |  | 25511 | Внутренняя 2МП мультистандартная (4-в-1) видеокамера с ИК-подсветкой. Разрешение FullHD (1920x1080), матрица 1/3" CMOS, чувствительность: 0.003Лк (F1.8) / 0Лк (с ИК), объектив 3.6 мм, режим "день/ночь", маханический ИК-фильтр, 2D-NR, питание 12В DC, потребляемая мощность 550мА, -10…+60°С, ИК-подсветка до 20м. Управление: OSD-джойстик или UTC (в интерфейсе регистратора). Режимы работы: 2MP@25fps TVI, AHD, CVI / 960Н CVBS. | 40267.2131
TR-H2S5 v3 3.6 |  | 25513 | Компактная вандалозащищенная 2МП мультистандартная (4-в-1) видеокамера с ИК-подсветкой. Разрешение FullHD, матрица 1/3" CMOS 2Мп, чувствительность: 0.003 Лк (F1.8) / 0 Лк (ИК вкл.), объектив 3.6 мм, режим «День/Ночь», механический ИК-фильтр, 2D-NR, DWDR, OSD, питание 12В DC, потребляемый ток 550мА, -30…+60°С, IP67, ИК-подсветка до 20м. Управление: OSD-джойстик или UTC (в интерфейсе регистратора). Режимы работы: AHD / TVI / CVI : 2MP@25fps CVBS: 960H | 33810.5738

## TRASSIR IP-камеры
TRASSIR IP-камеры
Срок гарантии на камеры линеек "ECO" и "Cloud" - 2 года, на камеры линейки "TREND" - 5 лет
Облачные видеокамеры. ЛИНЕЙКА "CLOUD"
Наименование | Изображение | Код поиска | Описание | Розница тенге
TR-W2C1 v2 2.8 |  | 52348 | 2MP Wi-Fi камера TRASSIR с ИК-подсветкой. Матрица 1/2.9" CMOS, разрешение FullHD(1920x1080)@25к/с, чувствительность 0.005Лк (F1.8) / 0Лк (с ИК), DWDR 105dB, 3D-DNR, BLC, Defog, ИК-подсветка до 10м, режим "день/ночь" (механический ИК-фильтр), объектив 2.8 мм, поддержка кодеков H.264, Н.265, слот для MicroSD до 128Гб, встроенные микрофон и динамик, питание 5В DC (1A), -10°C ... +50°C. Аппаратная аналитика: пересечение линии, контроль области, детекция людей. Предназначена для работы в TRASSIR CLOUD. Не совместима с ПО TRASSIR. Гарантия 2 года | 24715.7377
TR-W2S1 v2 2.8 |  | 52350 | 2Мп Wi-Fi IP-камера с ИК-подсветкой. Матрица 1/2.9" CMOS, разрешение FullHD(1920x1080) @25ps, чувствительность: 0.005Лк (F1.8) / 0Лк (ИК вкл.), DWDR (105dB), 3D-DNR, BLC, Defog, ИК-подсветка до 20 м, режим "день/ночь" (механический ИК-фильтр), объектив 2.8 мм, поддержка кодеков H.264, H.265, встроенные микрофон и динамик, слот для MicroSD до 128 Гб, питание 12В DC (1A), -10°C ... +50°C. Аппаратная аналитика: детектор людей, контроль области, детектор пересечения линий. Предназначена для работы в TRASSIR CLOUD. Не совместима с ПО TRASSIR. Гарантия 2 года | 49500.9016
TR-W2B5 v2 2.8 |  | 52349 | 2Мп Wi-Fi-камера с ИК-подсветкой. Матрица 1/2.9" CMOS, разрешение FullHD(1920x1080) @25fps, чувствительность: 0.005Лк (F1.8) / 0Лк (ИК вкл.), DWDR (105dB), 3D-DNR, BLC, Defog, ИК-подсветка до 20 м, режим "день/ночь" (механический ИК-фильтр), объектив 2.8 мм, поддержка кодеков H.264, H.265, встроенные микрофон и динамик, слот для MicroSD до 128 Гб, питание 5В DC (1.5A), -40°C ... +60°C, IP66. Аппаратная аналитика: пересечение линии, контроль области, детекция людей. Предназначена для работы в TRASSIR CLOUD. Не совместима с ПО TRASSIR. Гарантия 2 года | 49500.9016
TR-W2D5 v2 2.8 |  | 52351 | 2Мп Wi-Fi-камера с ИК-подсветкой. Матрица 1/2.9" CMOS, разрешение FullHD(1920x1080) @25ps, чувствительность 0.005Лк (F1.8) / 0Лк (ИК вкл.), DWDR (105dB), 3D-DNR, BLC, Defog, ИК-подсветка до 25 м, режим "день/ночь" (механический ИК-фильтр), объектив 2.8 мм, поддержка кодеков H.264, H.265, встроенный микрофон, слот для MicroSD до 128 Гб, питание 12В DC (1A), -40°C ... +60°C, IP66, IK10. Аппаратная аналитика: пересечение линии, контроль области, детекция людей. Предназначена для работы в TRASSIR CLOUD. Не совместима с ПО TRASSIR. Гарантия 2 года | 70745.3279
TR-W2S1PT 2.8 |  | 25616 | 2MP Wi-Fi камера TRASSIR с ИК-подсветкой и функцией поворота\наклона. Матрица 1/2.9" CMOS, разрешение FullHD(1920x1080)@25к/с, чувствительность 0.01Лк (F2.0) / 0Лк (с ИК), DWDR , 3D-DNR, ИК-подсветка до 10м, режим "день/ночь" (механический ИК-фильтр), объектив 2.8 мм, поддержка кодеков H.264, Н.265, H.265+ слот для MicroSD до 256Гб, встроенные микрофон и динамик, питание 5В DC (1A), -10°C ... +50°C. Аппаратная аналитика: пересечение линии, контроль области, детекция людей. Предназначена для работы в TRASSIR CLOUD. Не совместима с ПО TRASSIR. Гарантия 2 года | 35337.9508
2TRCloud2000 (Новинка) |  | 73897 | Основные преимущества: комплект дешевле, чем покупка каждого компонента по отдельности. С помощью карты пополнения счета TRASSIR Cloud номиналом 2000 руб пользователь может подключить запись и хранения архива в облаке в среднем на 6 мес. TR-W2C1 - 2 шт. 2 Мп Wi-Fi камера TRASSIR, матрица 1/2.9" CMOS, разрешение FullHD(1920x1080)@25к/с, чувствительность 0.005Лк (F1.8) / 0Лк (с ИК), real WDR (105dB), ИК-подсветка до 10м, режим "день/ночь" (механический ИК-фильтр), поддержка Н.265, слот для MicroSD до 128Гб, встроенные микрофон/динамик, питание: 5В DC (micro-USB штекер), -10°C ... +50°C. Предназначены для работы в TRASSIR CLOUD. Не совместимы с ПО TRASSIR. | 56512.9508
3TRCloud2000 (Новинка) |  | 73898 | Основные преимущества: комплект дешевле, чем покупка каждого компонента по отдельности. С помощью карты пополнения счета TRASSIR Cloud номиналом 2000 руб пользователь может подключить запись и хранения архива в облаке в среднем на 6 мес. TR-W2C1 - 3 шт. 2 Мп Wi-Fi камера TRASSIR, матрица 1/2.9" CMOS, разрешение FullHD(1920x1080)@25к/с, чувствительность 0.005Лк (F1.8) / 0Лк (с ИК), real WDR (105dB), ИК-подсветка до 10м, режим "день/ночь" (механический ИК-фильтр), поддержка Н.265, слот для MicroSD до 128Гб, встроенные микрофон/динамик, питание: 5В DC (micro-USB штекер), -10°C ... +50°C. Предназначены для работы в TRASSIR CLOUD. Не совместимы с ПО TRASSIR. | 81228.6885
4TRCloud3000 (Новинка) |  | 73900 | Основные преимущества: комплект дешевле, чем покупка каждого компонента по отдельности. С помощью карты пополнения счета TRASSIR Cloud номиналом 3000 руб пользователь может подключить запись и хранения архива в облаке в среднем на 6 мес. TR-W2C1 - 4 шт. 2 Мп Wi-Fi камера TRASSIR, матрица 1/2.9" CMOS, разрешение FullHD(1920x1080)@25к/с, чувствительность 0.005Лк (F1.8) / 0Лк (с ИК), real WDR (105dB), ИК-подсветка до 10м, режим "день/ночь" (механический ИК-фильтр), поддержка Н.265, слот для MicroSD до 128Гб, встроенные микрофон/динамик, питание: 5В DC (micro-USB штекер), -10°C ... +50°C. Предназначены для работы в TRASSIR CLOUD. Не совместимы с ПО TRASSIR. В комплекте с камерами Вы получите промокод на сумму 3000р. для активации в личном кабинете Trassir Cloud. | 109485.1639
TRCloud1000 (Новинка) |  | 64435 | Уже в продаже! 2 Мп Wi-Fi камера TRASSIR, матрица 1/2.9" CMOS, разрешение FullHD(1920x1080)@25к/с, чувствительность 0.005Лк (F1.8) / 0Лк (с ИК), real WDR (105dB), ИК-подсветка до 10м, режим "день/ночь" (механический ИК-фильтр), поддержка Н.265, слот для MicroSD до 128Гб, встроенные микрофон/динамик, питание: 5В DC (micro-USB штекер), -10°C ... +50°C. Предназначена для работы в TRASSIR CLOUD. Не совместима с ПО TRASSIR. В комплекте с камерой Вы получите промокод на сумму 1000р. для активации в личном кабинете Trassir Cloud. Выгода в 500р. при покупке комплекта! | 28256.4754
W2D5Street (Новинка) |  | 71259 | Комплект из двух уличных 2 Мп WiFi-камер для работы в TRASSIR Cloud со встроенным детектором человека. В комплекте с камерами Вы получите промокод на сумму 2000р. для активации в личном кабинете Trassir Cloud. Предназначены для работы в TRASSIR CLOUD. Не совместимы с ПО TRASSIR. 2 Мп Wi-Fi-камера с ИК-подсветкой. Матрица 1/2.9" CMOS, разрешение FullHD(1920x1080) @25ps, чувствительность: 0.005Лк (F1.8) / 0Лк (ИК вкл.), режим "день/ночь" (механический ИК-фильтр), объектив 2.8 мм, поддержка кодека H.265, real WDR (105dB), 3D-DNR, BLC, Defog, встроенный микрофон, слот для MicroSD до 128 Гб, питание 12В DC (1A), -40°C ... +60°C, грозозащита - TVS 4000V, IP66, IK10, ИК-подсветка до 25 м. Базовая встроенная аналитика (пересечение линии, контроль области, детекция людей). | 148572.1311
CloudBulletPoE (Новинка) |  | 31158 | Выгода в 500р. при покупке комплекта! Новинка! Уличная 2Мп IP-камера с ИК-подсветкой, в комплекте с которой Вы получите промокод на сумму 1000₽ для активации в личном кабинете Trassir Cloud. Матрица 1/2.9" CMOS, разрешение FullHD(1920x1080) @25fps, чувствительность: 0.005Лк (F1.8), режим "день/ночь" (механический ИК-фильтр), объектив 2.8 мм, поддержка кодека H.265+, real WDR (105dB), 3D-DNR, BLC, Defog, питание PoE (802.3af) / 12V DC, -40°C ... +60°C, IP67, грозозащита TVS 4000V, ИК-подсветка до 30 м. Поддержка TRASSIR Cloud. ПО TRASSIR приобретается отдельно. Базовая встроенная аналитика (пересечение линии, контроль области, детекция людей). | 61511.6393
Bullet Wifi (Новинка) |  | 31159 | Выгода в 500р. при покупке комплекта! Новинка! Уличная 2Мп IP-камера с ИК-подсветкой, в комплекте с которой Вы получите промокод на сумму 1000₽ для активации в личном кабинете Trassir Cloud. Матрица 1/2.9" CMOS, разрешение FullHD(1920x1080) @25ps, чувствительность: 0.005Лк (F1.8) / 0Лк (ИК вкл.), режим "день/ночь" (механический ИК-фильтр), объектив 2.8 мм, поддержка кодека H.265, real WDR (105dB), 3D-DNR, BLC, Defog, встроенный микрофон, встроенный динамик, слот для MicroSD до 128 Гб, питание 5В DC (1.5A), -40°C ... +60°C, грозозащита - TVS 4000V, IP66, ИК-подсветка до 20 м. Базовая встроенная аналитика (пересечение линии, контроль области, детекция людей). Предназначена для работы в TRASSIR CLOUD. Не совместима с ПО TRASSIR. | 53041.6393
W2D5Cloud1000 (Новинка) |  | 71258 | Уличная 2 Мп WiFi-камера для работы в TRASSIR Cloud со встроенным детектором человека. В комплекте с камерой Вы получите промокод на сумму 1000р. для активации в личном кабинете Trassir Cloud. Предназначена для работы в TRASSIR CLOUD. Не совместима с ПО TRASSIR 2 Мп Wi-Fi-камера с ИК-подсветкой. Матрица 1/2.9" CMOS, разрешение FullHD(1920x1080) @25ps, чувствительность: 0.005Лк (F1.8) / 0Лк (ИК вкл.), режим "день/ночь" (механический ИК-фильтр), объектив 2.8 мм, поддержка кодека H.265, real WDR (105dB), 3D-DNR, BLC, Defog, встроенный микрофон, слот для MicroSD до 128 Гб, питание 12В DC (1A), -40°C ... +60°C, грозозащита - TVS 4000V, IP66, IK10, ИК-подсветка до 25 м. Базовая встроенная аналитика (пересечение линии, контроль области, детекция людей). | 74286.0656
4TR1Cloud3000 (Новинка) |  | 73899 | Основные преимущества: комплект дешевле, чем покупка каждого компонента по отдельности. С помощью карты пополнения счета TRASSIR Cloud номиналом 3000 руб пользователь может подключить запись и хранения архива в облаке в среднем на 6 мес. TR-W2C1 - 3 шт. 2 Мп Wi-Fi камера TRASSIR, матрица 1/2.9" CMOS, разрешение FullHD(1920x1080)@25к/с, чувствительность 0.005Лк (F1.8) / 0Лк (с ИК), real WDR (105dB), ИК-подсветка до 10м, режим "день/ночь" (механический ИК-фильтр), поддержка Н.265, слот для MicroSD до 128Гб, встроенные микрофон/динамик, питание: 5В DC (micro-USB штекер), -10°C ... +50°C. TR-D2S5 - 1 шт. Бюджетная 2MP вандалостойкая миниатюрная IP-камера. 1/2.7'' CMOS матрица, чувствительность: 0.005 Лк (F1.8) / 0 Лк (F1.8; ИК вкл.), разрешение FullHD 1920*1080 @ 25 fps, кодек H.265, WDR 96bB, 3D-NR, BLC, Defog, режим "день/ночь" (механический ИК-фильтр), питание 12VDC или PoE (802.3af), -40…+60°C, IP66, ИК-подсветка до 25м. Предназначены для работы в TRASSIR CLOUD. Не совместимы с ПО TRASSIR. | 142740.3279
D2121IR3Wv3Cloud (Новинка) |  | 56436 | Выгода в 500р. при покупке комплекта! Новинка! Компактная 2Мп WiFi-камера, в комплекте с которой Вы получите промокод на сумму 1000₽ для активации в личном кабинете Trassir Cloud. Матрица 1/2.7" CMOS, чувствительность: 0.005Лк (F1.8) / 0Лк (с ИК), разрешение FullHD (1920x1080) @25fps, кодек H.265+, объектив 2.8 мм, режим "день/ночь" (механический ИК-фильтр), real WDR (120dB), 3D-NR, BLC, Defog, разъем под microSD до 128 Гб (Edge Storage), встроенный микрофон, питание 12В, -40°C ... +60°C, IP67, ИК-подсветка до 35м. Встроенная базовая аналитика: детектор людей, детектор пересечения линии, детектор контроля области. Поддержка TRASSIR Cloud. ПО TRASSIR в подарок! | 93378.2787
CloudOutdoorSphere (Новинка) |  | 31157 | Выгода в 500р. при покупке комплекта! Новинка! Уличная 2Мп IP-камера с ИК-подсветкой, в комплекте с которой Вы получите промокод на сумму 1000₽ для активации в личном кабинете Trassir Cloud. Матрица 1/2.9" CMOS, разрешение FullHD(1920x1080) @25fps, чувствительность: 0.005Лк (F1.8), режим "день/ночь" (механический ИК-фильтр), объектив 2.8 мм, поддержка кодека H.265+, real WDR (105dB), 3D-DNR, BLC, Defog, питание PoE (802.3af) / 12V DC, -40°C ... +60°C, IP66, TVS 4000V, ИК-подсветка до 25 м. Поддержка TRASSIR Cloud. ПО TRASSIR приобретается отдельно. Базовая встроенная аналитика (пересечение линии, контроль области, детекция людей). | 61511.6393
CloudInternalSphere (Новинка) |  | 31156 | Выгода в 500р. при покупке комплекта! Новинка! Компактная Wi-Fi 2Мп IP-камера с ИК-подсветкой, в комплекте с которой Вы получите промокод на сумму 1000₽ для активации в личном кабинете Trassir Cloud. Матрица 1/2.9" CMOS, разрешение FullHD(1920x1080) @25ps, чувствительность: 0.005Лк (F1.8) / 0Лк (ИК вкл.), режим "день/ночь" (механический ИК-фильтр), объектив 2.8 мм, поддержка кодека H.265, real WDR (105dB), 3D-DNR, BLC, Defog, встроенный микрофон, встроенный динамик, слот для MicroSD до 128 Гб, питание 12В DC (1A), -10°C ... +50°C, грозозащита - TVS 4000V, ИК-подсветка до 20 м. Встроенная аналитика: детектор людей, контроль области, детектор пересечения линий. Предназначена для работы в TRASSIR CLOUD. Не совместима с ПО TRASSIR! | 53041.6393
Куб (Новинка) |  | 28293 | Выгода в 1000р. при покупке комплекта! Новинка! Две уличные 2Мп IP-камеры с ИК-подсветкой, в комплекте с которой Вы получите промокод на сумму 2000₽ для активации в личном кабинете Trassir Cloud. Матрица 1/2.9" CMOS, разрешение FullHD(1920x1080) @25ps, чувствительность: 0.005Лк (F1.8) / 0Лк (ИК вкл.), режим "день/ночь" (механический ИК-фильтр), объектив 2.8 мм, поддержка кодека H.265, real WDR (105dB), 3D-DNR, BLC, Defog, встроенный микрофон, встроенный динамик, слот для MicroSD до 128 Гб, питание 5В DC (1.5A), -40°C ... +60°C, грозозащита - TVS 4000V, IP66, ИК-подсветка до 20 м. Базовая встроенная аналитика (пересечение линии, контроль области, детекция людей). Предназначена для работы в TRASSIR CLOUD. Не совместима с ПО TRASSIR. | 106083.2787
Антивор (Новинка) |  | 28289 | Выгода в 1000р. при покупке комплекта! Новинка! Две уличные 2Мп IP-камеры с ИК-подсветкой, в комплекте с которой Вы получите промокод на сумму 2000₽ для активации в личном кабинете Trassir Cloud. Матрица 1/2.9" CMOS, разрешение FullHD(1920x1080) @25fps, чувствительность: 0.005Лк (F1.8), режим "день/ночь" (механический ИК-фильтр), объектив 2.8 мм, поддержка кодека H.265+, real WDR (105dB), 3D-DNR, BLC, Defog, питание PoE (802.3af) / 12V DC, -40°C ... +60°C, IP66, TVS 4000V, ИК-подсветка до 25 м. Поддержка TRASSIR Cloud. ПО TRASSIR приобретается отдельно. Базовая встроенная аналитика (пересечение линии, контроль области, детекция людей). | 123092.7049
Домашний 2 (Новинка) |  | 28288 | Выгода в 1000р. при покупке комплекта! Новинка! Две компактные Wi-Fi 2Мп IP-камеры с ИК-подсветкой, в комплекте с которой Вы получите промокод на сумму 2000₽ для активации в личном кабинете Trassir Cloud. Матрица 1/2.9" CMOS, разрешение FullHD(1920x1080) @25ps, чувствительность: 0.005Лк (F1.8) / 0Лк (ИК вкл.), режим "день/ночь" (механический ИК-фильтр), объектив 2.8 мм, поддержка кодека H.265, real WDR (105dB), 3D-DNR, BLC, Defog, встроенный микрофон, встроенный динамик, слот для MicroSD до 128 Гб, питание 12В DC (1A), -10°C ... +50°C, грозозащита - TVS 4000V, ИК-подсветка до 20 м. Встроенная аналитика: детектор людей, контроль области, детектор пересечения линий. Предназначена для работы в TRASSIR CLOUD. Не совместима с ПО TRASSIR! | 106083.2787
Улица 365 (Новинка) |  | 28292 | Выгода в 1000р. при покупке комплекта! Новинка! Две уличные 2Мп IP-камеры с ИК-подсветкой, в комплекте с которой Вы получите промокод на сумму 2000₽ для активации в личном кабинете Trassir Cloud. Матрица 1/2.9" CMOS, разрешение FullHD(1920x1080) @25fps, чувствительность: 0.005Лк (F1.8), режим "день/ночь" (механический ИК-фильтр), объектив 2.8 мм, поддержка кодека H.265+, real WDR (105dB), 3D-DNR, BLC, Defog, питание PoE (802.3af) / 12V DC, -40°C ... +60°C, IP67, грозозащита TVS 4000V, ИК-подсветка до 30 м. Поддержка TRASSIR Cloud. ПО TRASSIR приобретается отдельно. Базовая встроенная аналитика (пересечение линии, контроль области, детекция людей). | 123092.7049
Cloud Outdoor Сylinder (Новинка) |  | 28294 | Комплект Cloud Outdoor Сylinder состоит из уличной 5Мп IP-камеры TRASSIR TR-D2151IR3 2.8 и и карточки с промокодом на сумму 1000₽ для активации в личном кабинете TRASSIR Cloud. Характеристики: Уличная 5Мп IP-камера с ИК-подсветкой. Построена на 1/2.8-дюймовой КМОП-матрице чувствительностью 0.003 лк. Поддерживает режим день/ночь с ICR: при достаточном освещении фильтр блокирует ИК-лучи, оптимизируя цветопередачу, а в темноте механически сдвигается в сторону от матрицы, чтобы повысилась ее чувствительность. Транслирует потоки со скоростью 25 кадров в секунду. Битрейт — 8 Мбит/с. Укомплектована фиксированным объективом (фокусное расстояние — 2.8 мм, угол обзора по горизонтали — 96 ̊±5 ̊ , вертикали — 69 ̊±5 ̊, апертура — F/1.8), сетевым портом RJ-45, интегрированным микрофоном, слотом для microSD емкостью до 128 Гбайт. Питание — DC 12 V, PoE. Максимальная потребляемая мощность — 5.5 Вт. Размер — 184.67×66.50×63.05 мм. Вес — 460 г. Поддержка TRASSIR Cloud. ПО TRASSIR в подарок. Выгода 500р. при покупке компле | 120176.8033
CloudCube5 (Новинка) |  | 28295 | Выгода в 500р. при покупке комплекта! Новинка! Компактная 5Мп IP-камера с ИК-подсветкой, в комплекте с которой Вы получите промокод на сумму 1000₽ для активации в личном кабинете Trassir Cloud. TR-D7151IR1 (2.8 мм) укомплектована объективом с фиксированным фокусным расстоянием 2.8 мм, углом обзора по горизонтали 102°, вертикали — 72°, апертурой F/1.8. Оснащена сетевым портом RJ-45, слотом для microSD емкостью до 128 Гбайт, разъемом питания. При пиковых нагрузках потребляет не более 4.6 Вт. Питание — 12 В DC, PoE. Размер — 60.0×99.0×32.8 мм. Вес — 95 г. Рабочие температуры — –10 °C… +50 °C. Встроенная аналитика: детектор людей, контроль области, детектор пересечения линий. Предназначена для работы в TRASSIR CLOUD. Не совместима с ПО TRASSIR! | 137741.6393
CloudCube1 (Новинка) |  | 56435 | Выгода в 500р. при покупке комплекта! Новинка! Компактная 2MP Wi-Fi IP-камера, в комплекте с которой Вы получите промокод на сумму 1000₽ для активации в личном кабинете Trassir Cloud. 1/2.9'' CMOS матрица, 0.005 Лк (F1.8) / 0 Лк (F1.8; ИК вкл.), объектив 2.8 мм с ИК-подсветкой. Разрешение FullHD (1920x1080) @ 25 к/с, WDR 105dB, 3D-NR, BLC, Defog, режим день/ночь (механический ИК-фильтр), встроенный архив (Edge Storage) - microSD до 128 Гб, двусторонний аудиоканал (встроенные динамик и микрофон), ИК-подсветка до 10м, -10°C…+50°C. Кронштейн и БП в комплекте. ПО TRASSIR в подарок! | 80048.4426
Бюджетные видеокамеры. ЛИНЕЙКА "LITE"
Наименование | Изображение | Код поиска | Описание | Розница тенге
TR-Lite L2B5 2.8 |  | 40184 | Уличная 2Мп IP-камера с ИК-подсветкой. Матрица 1/2.9" CMOS, разрешение 2Мп (1920x1080) @25fps, режим "день/ночь" (механический ИК-фильтр), объектив 2.8 мм, поддержка кодеков Н.265, H.264, MJPEG, D-WDR; питание PoE 12V DC, -30°C ... +60°C, IP67, ИК-подсветка до 30 м. Базовая встроенная аналитика (пересечение линии, контроль области, детекция людей). Поддерживает TRASSIR Cloud. | 34643.6885
TR-Lite L2S5 2.8 |  | 40185 | Уличная 2Мп IP-камера с ИК-подсветкой. Матрица 1/2.9" CMOS, разрешение 2Мп (1920x1080) @25fps, режим "день/ночь" (механический ИК-фильтр), объектив 2.8 мм, поддержка кодеков Н.265, H.264, MJPEG, D-WDR; питание PoE 12V DC, -30°C ... +60°C, IP67, ИК-подсветка до 30 м. Базовая встроенная аналитика (пересечение линии, контроль области, детекция людей). Поддерживает TRASSIR Cloud. | 34643.6885
TR-Lite 1106 |  | 44101 | Сетевой видеорегистратор для построения систем видеонаблюдения на базе IP-камер. Запись, воспроизведение и отображение до 6 каналов, разрешением до FullHD. Имеет максимальную емкость 1 HDD 2.5''/3.5'' до 6 ТБ. Базовая встроенная аналитика (пересечение линии, контроль области, детекция людей). | 61511.6393
TR-Lite 1110 |  | 44105 | Сетевой видеорегистратор для построения систем видеонаблюдения на базе IP-камер. Запись, воспроизведение и отображение до 10 каналов, разрешением до FullHD. Имеет максимальную емкость 1 HDD 2.5''/3.5'' до 6 ТБ. Базовая встроенная аналитика (пересечение линии, контроль области, детекция людей). | 82061.8033
TR-Lite 1106-4P |  | 44102 | Сетевой видеорегистратор для построения систем видеонаблюдения на базе IP-камер. Запись, воспроизведение и отображение до 6 каналов, разрешением до FullHD. Имеет максимальную емкость 1 HDD 2.5''/3.5'' до 6 ТБ. Базовая встроенная аналитика (пересечение линии, контроль области, детекция людей). | 100459.7541
TR-Lite 1110-8P |  | 44106 | Сетевой видеорегистратор для построения систем видеонаблюдения на базе IP-камер. Запись, воспроизведение и отображение до 10 каналов, разрешением до FullHD. Имеет максимальную емкость 1 HDD 2.5''/3.5'' до 6 ТБ. Базовая встроенная аналитика (пересечение линии, контроль области, детекция людей). | 145795.082
TRLite1106Cloud3000 (3TRLite L2S5) (Новинка) |  | 89641 | Комплект TR-Lite 1106 + 3 камеры TR-Lite L2S5 + Cloud 3000 состоит из сетевого видеорегистратора, трех IP-камер и карточки с промокодом на сумму 3000р для активации в личном кабинете TRASSIR Cloud. Характеристики: 6-канальный сетевой видеорегистратор TRASSIR TR-Lite 1106 оснащен двумя видеовыходами — HDMI и VGA, SATA-интерфейсом, двумя USB 2.0, сетевым портом RJ-45, аудиовыходом. Имеет встроенный архив 1 HDD размером 2.5''/3.5'' до 6 ТБ. Базовая встроенная аналитика (пересечение линии, контроль области, детекция людей). Камеры TR-Lite L2S5 оснащены всеми необходимыми функциями ИК-подсветкой, микрофоном, объективом 2.8 мм, CMOS-матрицей размером 1/2.9. Разрешение 2 Мп (1920×1080). Корпус защищен от влаги и пыли по стандарту IP67, рабочая температура –30 °C... +60 °C. Подключение к сервису TRASSIR Cloud позволит расширить возможности оборудования: хранение архива до 120 дней, удаленный доступ, все каналы - в одном приложении. Гарантия 2 года. | 159333.1967
TRLite1106Cloud2000 (Новинка) |  | 89096 | Комплект TR-Lite + Cloud 2000 состоит из сетевого видеорегистратора для построения систем видеонаблюдения на базе IP-камер и карточки с промокодом на сумму 2000р. для активации в личном кабинете TRASSIR Cloud. Характеристики: 6-канальный сетевой видеорегистратор TRASSIR TR-Lite 1106 оснащен двумя видеовыходами — HDMI и VGA, SATA-интерфейсом, двумя USB 2.0, сетевым портом RJ-45, аудиовыходом. Имеет встроенный архив 1 HDD размером 2.5''/3.5'' до 6 ТБ. Базовая встроенная аналитика (пересечение линии, контроль области, детекция людей). Камеры сторонних производителей могут подключаться по ONVIF\RTSP. Гарантия 2 года. | 63039.0164
Бюджетные камеры. ЛИНЕЙКА "ECO"
Наименование | Изображение | Код поиска | Описание | Розница тенге
TR-D2B5 v2 2.8 (Снимается с производства) |  | 55934 | Уличная 2Мп IP-камера с ИК-подсветкой. Матрица 1/2.9" CMOS, разрешение FullHD(1920x1080) @25fps, чувствительность: 0.005Лк (F1.8), режим "день/ночь" (механический ИК-фильтр), объектив 2.8 мм, поддержка кодека H.265+, real WDR (105dB), 3D-DNR, BLC, Defog, питание PoE (802.3af) / 12V DC, -40°C ... +60°C, IP67, грозозащита TVS 4000V, ИК-подсветка до 30 м. Базовая встроенная аналитика (пересечение линии, контроль области, детекция людей). Поддержка TRASSIR Cloud. ПО TRASSIR приобретается отдельно. Гарантия 2 года. | 57970.9016
TR-D2B5 v3 2.8 |  | 31325 | Уличная 2Мп IP-камера с ИК-подсветкой. Матрица 1/2/9" CMOS, разрешение 2Мп (1920х1080) @25fps, режим "день/ночь" (механический ИК-фильтр), объектив 2.8 мм, поддержка кодеков H.264, H.265, H.265+, D-WDR, 3D-DNR, BLC, Defog, питание PoE (802.3af) / 12V DC, -40°C ... +60°C, IP67, TVS 4000V, ИК-подсветка до 30 м. Поддержка TRASSIR Cloud. Базовая встроенная аналитика (пересечение линии, контроль области, детекция людей). | 57970.9016
TR-D2B5 v3 (D) 2.8 |  | 21304 | Уличная 2Мп IP-камера с ИК-подсветкой. Матрица 1/2/9" CMOS, разрешение 2Мп (1920х1080) @25fps, режим "день/ночь" (механический ИК-фильтр), объектив 2.8 мм, поддержка кодеков H.264, H.265, H.265+, D-WDR, 3D-DNR, BLC, Defog, питание PoE (802.3af) / 12V DC, -40°C ... +60°C, IP67, TVS 4000V, ИК-подсветка до 30 м. Поддержка TRASSIR Cloud. Базовая встроенная аналитика (пересечение линии, контроль области, детекция людей). | 57970.9016
TR-D2B5 v2 3.6 (Снимается с производства) |  | 55935 | Уличная 2Мп IP-камера с ИК-подсветкой. Матрица 1/2.9" CMOS, разрешение FullHD(1920x1080) @25fps, чувствительность: 0.005Лк (F1.8), режим "день/ночь" (механический ИК-фильтр), объектив 3.6 мм, поддержка кодека H.265+, real WDR (105dB), 3D-DNR, BLC, Defog, питание PoE (802.3af) / 12V DC, -40°C ... +60°C, IP67, грозозащита TVS 4000V, ИК-подсветка до 30 м. Базовая встроенная аналитика (пересечение линии, контроль области, детекция людей). Поддержка TRASSIR Cloud. ПО TRASSIR приобретается отдельно. Гарантия 2 года. | 57970.9016
TR-D2B5 v3 3.6 |  | 31326 | Уличная 2Мп IP-камера с ИК-подсветкой. Матрица 1/2.9" CMOS, разрешение 2Мп (1920х1080) @25fps, режим "день/ночь" (механический ИК-фильтр), объектив 3.6 мм, поддержка кодеков H.264, H.265, H.265+, D-WDR, 3D-DNR, BLC, Defog, питание PoE (802.3af) / 12V DC, -40°C ... +60°C, IP67, TVS 4000V, ИК-подсветка до 30 м. Поддержка TRASSIR Cloud. Базовая встроенная аналитика (пересечение линии, контроль области, детекция людей). | 57970.9016
TR-D2B5 v3 (D) 3.6 |  | 21305 | Уличная 2Мп IP-камера с ИК-подсветкой. Матрица 1/2.9" CMOS, разрешение 2Мп (1920х1080) @25fps, режим "день/ночь" (механический ИК-фильтр), объектив 3.6 мм, поддержка кодеков H.264, H.265, H.265+, D-WDR, 3D-DNR, BLC, Defog, питание PoE (802.3af) / 12V DC, -40°C ... +60°C, IP67, TVS 4000V, ИК-подсветка до 30 м. Поддержка TRASSIR Cloud. Базовая встроенная аналитика (пересечение линии, контроль области, детекция людей). | 57970.9016
TR-D2B5-noPoE v2 3.6 (Снимается с производства) |  | 55936 | Уличная 2Мп IP-камера с ИК-подсветкой. Матрица 1/2.9" CMOS, разрешение FullHD(1920x1080) @25fps, чувствительность: 0.005Лк (F1.8), режим "день/ночь" (механический ИК-фильтр), объектив 3.6 мм, поддержка кодека H.265+, real WDR (105dB), 3D-DNR, BLC, Defog, питание 12V DC, -40°C ... +60°C, IP67, грозозащита TVS 4000V, ИК-подсветка до 30 м. Базовая встроенная аналитика (пересечение линии, контроль области, детекция людей). Поддержка TRASSIR Cloud. ПО TRASSIR приобретается отдельно. Гарантия 2 года. | 55193.8525
TR-D2B5-noPoE v3 3.6 |  | 31327 | Уличная 2Мп IP-камера с ИК-подсветкой. Матрица 1/2.9" CMOS, разрешение 2Мп (1920х1080) @25fps, режим "день/ночь" (механический ИК-фильтр), объектив 3.6 мм, поддержка кодеков H.264, H.265, H.265+, D-WDR, 3D-DNR, BLC, Defog, питание 12V DC, -40°C ... +60°C, IP67, TVS 4000V, ИК-подсветка до 30 м. Поддержка TRASSIR Cloud. Базовая встроенная аналитика (пересечение линии, контроль области, детекция людей). | 55193.8525
TR-D2B6 v2 2.7-13.5 (Снимается с производства) |  | 55942 | Уличная 2Мп IP-камера с ИК-подсветкой. Матрица 1/2.9" CMOS, разрешение FullHD(1920x1080) @25fps, чувствительность: 0.003Лк (F1.3), режим "день/ночь"(механический ИК-фильтр), вариофокальный объектив 2.7-13.5 мм, поддержка кодека H.265+, real WDR (105dB), 3D-DNR, BLC, Defog, питание PoE (802.3af) / 12V DC, -40°C ... +60°C, IP67, грозозащита TVS 4000V, ИК-подсветка до 35 м. Базовая встроенная аналитика (пересечение линии, контроль области, детекция людей). Поддержка TRASSIR Cloud. Гарантия 2 года. | 84144.5902
TR-D2B6 v3 2.7-13.5 |  | 31335 | Уличная 2Мп IP-камера с ИК-подсветкой. Матрица 1/2.9" CMOS, разрешение 2Мп (192х1080) @25fps, режим "день/ночь" (механический ИК-фильтр), вариофокальный объектив 2.7-13.5 мм, поддержка кодеков H.264, H.265, H.265+, D-WDR, 3D-DNR, BLC, Defog, питание PoE (802.3af) / 12V DC, -40°C ... +60°C, IP67, TVS 4000V, ИК-подсветка до 35 м. Поддержка TRASSIR Cloud. Базовая встроенная аналитика (пересечение линии, контроль области, детекция людей). | 84144.5902
TR-D2D2 v2 2.7-13.5 (Снимается с производства) |  | 55943 | Внутренняя 2Мп IP-камера с ИК-подсветкой. Матрица 1/2.9" CMOS, разрешение FullHD(1920x1080) @25fps, чувствительность: 0.003Лк (F1.3), режим "день/ночь" (механический ИК-фильтр), вариофокальный объектив 2.7-13.5 мм, поддержка кодека H.265+, real WDR (105dB), 3D-DNR, BLC, Defog, питание PoE (802.3af) / 12V DC, -10°C ... +50°C, ИК-подсветка до 25 м. Базовая встроенная аналитика (пересечение линии, контроль области, детекция людей). Поддержка TRASSIR Cloud. Гарантия 2 года. | 90323.5246
TR-D2D2 v3 2.7-13.5 |  | 31336 | Внутренняя 2Мп IP-камера с ИК-подсветкой. Матрица 1/2.9" CMOS, разрешение 2Мп (192х1080) @25fps, режим "день/ночь" (механический ИК-фильтр), вариофокальный объектив 2.7-13.5 мм, поддержка кодеков H.264, H.265, H.265+, D-WDR, 3D-DNR, BLC, Defog, питание PoE (802.3af) / 12V DC, -10°C ... +50°C, ИК-подсветка до 25 м. Поддержка TRASSIR Cloud. Базовая встроенная аналитика (пересечение линии, контроль области, детекция людей). | 90323.5246
TR-D2D2 v3 (D) 2.7-13.5 |  | 82043 | Внутренняя 2Мп IP-камера с ИК-подсветкой. Матрица 1/2.9" CMOS, разрешение 2Мп (192х1080) @25fps, режим "день/ночь" (механический ИК-фильтр), вариофокальный объектив 2.7-13.5 мм, поддержка кодеков H.264, H.265, H.265+, D-WDR, 3D-DNR, BLC, Defog, питание PoE (802.3af) / 12V DC, -10°C ... +50°C, ИК-подсветка до 25 м. Поддержка TRASSIR Cloud. Базовая встроенная аналитика (пересечение линии, контроль области, детекция людей). | 90323.5246
TR-D2D5 v2 2.8 (Снимается с производства) |  | 55944 | Уличная 2Мп IP-камера с ИК-подсветкой. Матрица 1/2.9" CMOS, разрешение FullHD(1920x1080) @25fps, чувствительность: 0.005Лк (F1.8), режим "день/ночь"(механический ИК-фильтр), объектив 2.8 мм, поддержка кодека H.265+, real WDR (105dB), 3D-DNR, BLC, Defog, питание PoE (802.3af) /12V DC, -40°C ... +60°C, IP66, IK10, грозозащита TVS 4000V, ИК-подсветка до 15 м. Базовая встроенная аналитика (пересечение линии, контроль области, детекция людей). Поддержка TRASSIR Cloud. Гарантия 2 года. | 62275.3279
TR-D2D5 v3 2.8 |  | 31333 | Уличная 2Мп IP-камера с ИК-подсветкой. Матрица 1/2.9" CMOS, разрешение 2Мп (1920х1080) @25fps, режим "день/ночь" (механический ИК-фильтр), объектив 2.8 мм, поддержка кодеков H.264, H.265, H.265+, D-WDR), 3D-DNR, BLC, Defog, питание PoE (802.3af) / 12V DC, -40°C ... +60°C, IP66, IK10, TVS 4000V, ИК-подсветка до 15 м. Поддержка TRASSIR Cloud. Базовая встроенная аналитика (пересечение линии, контроль области, детекция людей). | 62275.3279
TR-D2D5 v3 (D) 2.8 |  | 21306 | Уличная 2Мп IP-камера с ИК-подсветкой. Матрица 1/2.9" CMOS, разрешение 2Мп (1920х1080) @25fps, режим "день/ночь" (механический ИК-фильтр), объектив 2.8 мм, поддержка кодеков H.264, H.265, H.265+, D-WDR), 3D-DNR, BLC, Defog, питание PoE (802.3af) / 12V DC, -40°C ... +60°C, IP66, IK10, TVS 4000V, ИК-подсветка до 15 м. Поддержка TRASSIR Cloud. Базовая встроенная аналитика (пересечение линии, контроль области, детекция людей). | 62275.3279
TR-D2D5 v3 3.6 |  | 31334 | Уличная 2Мп IP-камера с ИК-подсветкой. Матрица 1/2.9" CMOS, разрешение 2Мп (1920х1080) @25fps, режим "день/ночь" (механический ИК-фильтр), объектив 3.6 мм, поддержка кодеков H.264, H.265, H.265+, D-WDR, 3D-DNR, BLC, Defog, питание PoE (802.3af) / 12V DC, -40°C ... +60°C, IP66, IK10, TVS 4000V, ИК-подсветка до 15 м. Поддержка TRASSIR Cloud. Базовая встроенная аналитика (пересечение линии, контроль области, детекция людей). | 62275.3279
TR-D2S5 v2 2.8 (Снимается с производства) |  | 55937 | Уличная 2Мп IP-камера с ИК-подсветкой. Матрица 1/2.9" CMOS, разрешение FullHD(1920x1080) @25fps, чувствительность: 0.005Лк (F1.8), режим "день/ночь" (механический ИК-фильтр), объектив 2.8 мм, поддержка кодека H.265+, real WDR (105dB), 3D-DNR, BLC, Defog, питание PoE (802.3af) / 12V DC, -40°C ... +60°C, IP66, TVS 4000V, ИК-подсветка до 25 м. Базовая встроенная аналитика (пересечение линии, контроль области, детекция людей). Поддержка TRASSIR Cloud. ПО TRASSIR приобретается отдельно. Гарантия 2 года. | 57970.9016
TR-D2S5 v3 2.8 |  | 31328 | Уличная 2Мп IP-камера с ИК-подсветкой. Матрица 1/2.9" CMOS, разрешение 2Мп (1920х1080) @25fps, режим "день/ночь" (механический ИК-фильтр), объектив 2.8мм, поддержка кодеков H.264, H.265, H.265+, D-WDR, 3D-DNR, BLC, Defog, питание PoE (802.3af) / 12V DC, -40°C ... +60°C, IP66, TVS 4000V, ИК-подсветка до 30 м. Поддержка TRASSIR Cloud. Базовая встроенная аналитика (пересечение линии, контроль области, детекция людей). | 57970.9016
TR-D2S5 v3 (D) 2.8 (Новинка) |  | 82035 | Уличная 2Мп IP-камера с ИК-подсветкой. Матрица 1/2.9" CMOS, разрешение 2Мп (1920х1080) @25fps, режим "день/ночь" (механический ИК-фильтр), объектив 2.8мм, поддержка кодеков H.264, H.265, H.265+, D-WDR, 3D-DNR, BLC, Defog, питание PoE (802.3af) / 12V DC, -40°C ... +60°C, IP66, TVS 4000V, ИК-подсветка до 30 м. Поддержка TRASSIR Cloud. Базовая встроенная аналитика (пересечение линии, контроль области, детекция людей). | 57970.9016
TR-D2S5 v2 3.6 (Снимается с производства) |  | 55938 | Уличная 2Мп IP-камера с ИК-подсветкой. Матрица 1/2.9" CMOS, разрешение FullHD(1920x1080) @25fps, чувствительность: 0.005Лк (F1.8), режим "день/ночь"(механический ИК-фильтр), объектив 3.6 мм, поддержка кодека H.265+, real WDR (105dB), 3D-DNR, BLC, Defog, питание PoE (802.3af) / 12V DC, -40°C ... +60°C, IP66, TVS 4000V, ИК-подсветка до 25 м. Базовая встроенная аналитика (пересечение линии, контроль области, детекция людей). Поддержка TRASSIR Cloud. ПО TRASSIR приобретается отдельно. Гарантия 2 года. | 57970.9016
TR-D2S5 v3 3.6 |  | 31329 | Уличная 2Мп IP-камера с ИК-подсветкой. Матрица 1/2.9" CMOS, разрешение 2Мп (1920х1080) @25fps, режим "день/ночь" (механический ИК-фильтр), объектив 3.6мм, поддержка кодеков H.264, H.265, H.265+, D-WDR, 3D-DNR, BLC, Defog, питание PoE (802.3af) / 12V DC, -40°C ... +60°C, IP66, TVS 4000V, ИК-подсветка до 30 м. Поддержка TRASSIR Cloud. Базовая встроенная аналитика (пересечение линии, контроль области, детекция людей). | 57970.9016
TR-D2S5 v3 (D) 3.6 (Новинка) |  | 84691 | Уличная 2Мп IP-камера с ИК-подсветкой. Матрица 1/2.9" CMOS, разрешение 2Мп (1920х1080) @25fps, режим "день/ночь" (механический ИК-фильтр), объектив 3.6мм, поддержка кодеков H.264, H.265, H.265+, D-WDR, 3D-DNR, BLC, Defog, питание PoE (802.3af) / 12V DC, -40°C ... +60°C, IP66, TVS 4000V, ИК-подсветка до 30 м. Поддержка TRASSIR Cloud. Базовая встроенная аналитика (пересечение линии, контроль области, детекция людей). | 57970.9016
TR-D2S5-noPoE v2 3.6 (Снимается с производства) |  | 55939 | Уличная 2Мп IP-камера с ИК-подсветкой. Матрица 1/2.9" CMOS, разрешение FullHD(1920x1080) @25fps, чувствительность: 0.005Лк (F1.8), режим "день/ночь"(механический ИК-фильтр), объектив 2.8 мм, поддержка кодека H.265+, real WDR (105dB), 3D-DNR, BLC, Defog, питание 12V DC, -40°C ... +60°C, IP66, TVS 4000V, ИК-подсветка до 25 м. Базовая встроенная аналитика (пересечение линии, контроль области, детекция людей). Поддержка TRASSIR Cloud. ПО TRASSIR приобретается отдельно. Гарантия 2 года. | 55193.8525
TR-D2S5-noPoE v3 3.6 |  | 31330 | Уличная 2Мп IP-камера с ИК-подсветкой. Матрица 1/2.9" CMOS, разрешение 2Мп (1920х1080) @25fps, режим "день/ночь" (механический ИК-фильтр), объектив 3.6мм, поддержка кодеков H.264, H.265, H.265+, D-WDR, 3D-DNR, BLC, Defog, питание 12V DC, -40°C ... +60°C, IP66, TVS 4000V, ИК-подсветка до 30 м. Поддержка TRASSIR Cloud. Базовая встроенная аналитика (пересечение линии, контроль области, детекция людей). | 55193.8525
TR-D2S1 v2 3.6 (Снимается с производства) |  | 55940 | Внутренняя 2Мп IP-камера с ИК-подсветкой. Матрица 1/2.9" CMOS, разрешение FullHD(1920x1080) @25fps, чувствительность: 0.005Лк (F1.8), режим "день/ночь" (механический ИК-фильтр), объектив 3.6 мм, поддержка кодека H.265+, real WDR (105dB), 3D-DNR, BLC, Defog, питание PoE (802.3af) /12V DC, -10°C ... +50°C, ИК-подсветка до 20 м. Базовая встроенная аналитика (пересечение линии, контроль области, детекция людей). Поддержка TRASSIR Cloud. ПО TRASSIR приобретается отдельно. Гарантия 2 года. | 56304.6721
TR-D2S1 v3 3.6 |  | 31331 | Внутренняя 2Мп IP-камера с ИК-подсветкой. Матрица 1/2.9" CMOS, разрешение 2Мп (1920х1080) @25fps, режим "день/ночь" (механический ИК-фильтр), объектив 3.6 мм, поддержка кодеков H.264, H.265, H.265+, D-WDR, 3D-DNR, BLC, Defog, питание PoE (802.3af) / 12V DC, -10°C ... +50°C, ИК-подсветка до 20 м. Поддержка TRASSIR Cloud. Базовая встроенная аналитика (пересечение линии, контроль области, детекция людей). | 56304.6721
TR-D2S1-noPOE v2 3.6 (Снимается с производства) |  | 55941 | Внутренняя 2Мп IP-камера с ИК-подсветкой. Матрица 1/2.9"" CMOS, разрешение FullHD(1920x1080) @25fps, чувствительность: 0.005Лк (F1.8), режим "день/ночь" (механический ИК-фильтр), объектив 3.6 мм, поддержка кодека H.265+, real WDR (105dB), 3D-DNR, BLC, Defog, питание 12V DC, -10°C ... +50°C, ИК-подсветка до 20 м. Базовая встроенная аналитика (пересечение линии, контроль области, детекция людей). Поддержка TRASSIR Cloud. ПО TRASSIR приобретается отдельно. Гарантия 2 года. | 53527.623
TR-D2S1-noPoE v3 3.6 |  | 31332 | Внутренняя 2Мп IP-камера с ИК-подсветкой. Матрица 1/2.9" CMOS, разрешение 2Мп (1920х1080) @25fps, режим "день/ночь" (механический ИК-фильтр), объектив 3.6 мм, поддержка кодеков H.264, H.265, H.265+, D-WDR, 3D-DNR, BLC, Defog, питание 12V DC, -10°C ... +50°C, ИК-подсветка до 20 м. Поддержка TRASSIR Cloud. Базовая встроенная аналитика (пересечение линии, контроль области, детекция людей). | 53527.623
TR-D2S1-noPoE 2.8 (Снимается с производства) |  | 36370 | Бюджетная 2MP миниатюрная IP-камера. 1/2.7'' CMOS матрица, разрешение FullHD 1920*1080 @ 25 fps, объектив 2.8мм, кодек H.265, чувствительность: 0.005 Лк (F1.8) / 0 Лк (F1.8; ИК вкл.), WDR 96bB, 3D-NR, BLC, Defog, режим "день/ночь"(механический ИК-фильтр), питание 12VDC, -10°C…+50°C, грозозащита - TVS 4000V, ИК-подсветка до 20м. Базовая встроенная аналитика (пересечение линии, контроль области, детекция людей). Поддержка TRASSIR CLOUD. ПО TRASSIR приобретается отдельно. Гарантия 2 года. | 39156.3934
TR-D4B5 v2 2.8 (Снимается с производства) |  | 69908 | Уличная 4Мп IP-камера с ИК-подсветкой. Матрица 1/3" CMOS, разрешение 4Мп (2560?1440) @25fps, режим "день/ночь" (механический ИК-фильтр), объектив 2.8 мм, поддержка кодеков H.264, H.265, H.265+, D-WDR (105 dB), 3D-DNR, BLC, Defog, питание PoE (802.3af) / 12V DC, -40°C ... +60°C, IP67, TVS 4000V, ИК-подсветка до 30 м. Базовая встроенная аналитика (пересечение линии, контроль области, детекция людей). Поддержка TRASSIR Cloud. Гарантия 2 года. | 79215.3279
TR-D4B5 v3 2.8 |  | 70965 | Уличная 4Мп IP-камера с ИК-подсветкой. Матрица 1/3" CMOS, разрешение 4Мп (2560?1440) @25fps, режим "день/ночь" (механический ИК-фильтр), объектив 2.8 мм, поддержка кодеков H.264, H.265, H.265+, D-WDR (105 dB), 3D-DNR, BLC, Defog, питание PoE (802.3af) / 12V DC, -40°C ... +60°C, IP67, TVS 4000V, ИК-подсветка до 30 м. Поддержка TRASSIR Cloud. Базовая встроенная аналитика (пересечение линии, контроль области, детекция людей). | 79215.3279
TR-D4B5 v3 (D) 2.8 (Новинка) |  | 84010 | Уличная 4Мп IP-камера с ИК-подсветкой. Матрица 1/3" CMOS, разрешение 4Мп (2560?1440) @25fps, режим "день/ночь" (механический ИК-фильтр), объектив 2.8 мм, поддержка кодеков H.264, H.265, H.265+, D-WDR (105 dB), 3D-DNR, BLC, Defog, питание PoE (802.3af) / 12V DC, -40°C ... +60°C, IP67, TVS 4000V, ИК-подсветка до 30 м. Поддержка TRASSIR Cloud. Базовая встроенная аналитика (пересечение линии, контроль области, детекция людей). | 77687.9508
TR-D4B5 v2 3.6 (Снимается с производства) |  | 69909 | Уличная 4Мп IP-камера с ИК-подсветкой. Матрица 1/3" CMOS, разрешение 4Мп (2560?1440) @25fps, режим "день/ночь" (механический ИК-фильтр), объектив 3.6 мм, поддержка кодеков H.264, H.265, H.265+, D-WDR (105 dB), 3D-DNR, BLC, Defog, питание PoE (802.3af) / 12V DC, -40°C ... +60°C, IP67, TVS 4000V, ИК-подсветка до 30 м. Базовая встроенная аналитика (пересечение линии, контроль области, детекция людей). Поддержка TRASSIR Cloud. Гарантия 2 года. | 79215.3279
TR-D4B5 v3 3.6 |  | 70966 | Уличная 4Мп IP-камера с ИК-подсветкой. Матрица 1/3" CMOS, разрешение 4Мп (2560?1440) @25fps, режим "день/ночь" (механический ИК-фильтр), объектив 3.6 мм, поддержка кодеков H.264, H.265, H.265+, D-WDR (105 dB), 3D-DNR, BLC, Defog, питание PoE (802.3af) / 12V DC, -40°C ... +60°C, IP67, TVS 4000V, ИК-подсветка до 30 м. Поддержка TRASSIR Cloud. Базовая встроенная аналитика (пересечение линии, контроль области, детекция людей). | 79215.3279
TR-D4B5-noPoE v2 3.6 (Снимается с производства) |  | 69910 | Уличная 4Мп IP-камера с ИК-подсветкой. Матрица 1/3" CMOS, разрешение 4Мп (2560?1440) @25fps, режим "день/ночь" (механический ИК-фильтр), объектив 3.6 мм, поддержка кодеков H.264, H.265, H.265+, D-WDR (105 dB), 3D-DNR, BLC, Defog, питание 12V DC, -40°C ... +60°C, IP67, TVS 4000V, ИК-подсветка до 30 м. Базовая встроенная аналитика (пересечение линии, контроль области, детекция людей). Поддержка TRASSIR Cloud. Гарантия 2 года. | 75327.459
TR-D4B6 v2 2.7-13.5 (Снимается с производства) |  | 69919 | Уличная 4Мп IP-камера с ИК-подсветкой. Матрица 1/3" CMOS, разрешение 4Мп (2560?1440) @25fps, режим "день/ночь" (механический ИК-фильтр), вариофокальный объектив 2.7-13.5 мм, поддержка кодеков H.264, H.265, H.265+, D-WDR (105 dB), 3D-DNR, BLC, Defog, питание PoE (802.3af) / 12V DC, -40°C ... +60°C, IP67, TVS 4000V, ИК-подсветка до 35 м. Базовая встроенная аналитика (пересечение линии, контроль области, детекция людей). Поддержка TRASSIR Cloud. Гарантия 2 года. | 109276.8852
TR-D4B6 v3 2.7-13.5 |  | 70976 | Уличная 4Мп IP-камера с ИК-подсветкой. Матрица 1/3" CMOS, разрешение 4Мп (2560?1440) @25fps, режим "день/ночь" (механический ИК-фильтр), вариофокальный объектив 2.7-13.5 мм, поддержка кодеков H.264, H.265, H.265+, D-WDR (105 dB), 3D-DNR, BLC, Defog, питание PoE (802.3af) / 12V DC, -40°C ... +60°C, IP67, TVS 4000V, ИК-подсветка до 35 м. Базовая встроенная аналитика (пересечение линии, контроль области, детекция людей). | 109276.8852
TR-D4B6 v3 (D) 2.7-13.5 |  | 92714 | Уличная 4Мп IP-камера с ИК-подсветкой. Матрица 1/3" CMOS, разрешение 4Мп (2560?1440) @25fps, режим "день/ночь" (механический ИК-фильтр), вариофокальный объектив 2.7-13.5 мм, поддержка кодеков H.264, H.265, H.265+, D-WDR (105 dB), 3D-DNR, BLC, Defog, питание PoE (802.3af) / 12V DC, -40°C ... +60°C, IP67, TVS 4000V, ИК-подсветка до 35 м. Базовая встроенная аналитика (пересечение линии, контроль области, детекция людей). | 109276.8852
TR-D4D5 v2 3.6 (Снимается с производства) |  | 69917 | Уличная 4Мп IP-камера с ИК-подсветкой. Матрица 1/3" CMOS, разрешение 4Мп (2560?1440) @25fps, режим "день/ночь" (механический ИК-фильтр), объектив 3.6 мм, поддержка кодеков H.264, H.265, H.265+, D-WDR (105 dB), 3D-DNR, BLC, Defog, питание PoE (802.3af) / 12V DC, -40°C ... +60°C, IP66, IK10, TVS 4000V, ИК-подсветка до 15 м. Базовая встроенная аналитика (пересечение линии, контроль области, детекция людей). Поддержка TRASSIR Cloud. Гарантия 2 года. | 81159.2623
TR-D4D5 v3 3.6 |  | 70974 | Уличная 4Мп IP-камера с ИК-подсветкой. Матрица 1/3" CMOS, разрешение 4Мп (2560?1440) @25fps, режим "день/ночь" (механический ИК-фильтр), объектив 3.6 мм, поддержка кодеков H.264, H.265, H.265+, D-WDR (105 dB), 3D-DNR, BLC, Defog, питание PoE (802.3af) / 12V DC, -40°C ... +60°C, IP66, IK10, TVS 4000V, ИК-подсветка до 15 м. Поддержка TRASSIR Cloud. Базовая встроенная аналитика (пересечение линии, контроль области, детекция людей). | 82756.0656
TR-D4D5 v2 2.8 (Снимается с производства) |  | 69916 | Уличная 4Мп IP-камера с ИК-подсветкой. Матрица 1/3" CMOS, разрешение 4Мп (2560?1440) @25fps, режим "день/ночь" (механический ИК-фильтр), объектив 2.8 мм, поддержка кодеков H.264, H.265, H.265+, D-WDR (105 dB), 3D-DNR, BLC, Defog, питание PoE (802.3af) / 12V DC, -40°C ... +60°C, IP66, IK10, TVS 4000V, ИК-подсветка до 15 м. Базовая встроенная аналитика (пересечение линии, контроль области, детекция людей). Поддержка TRASSIR Cloud. Гарантия 2 года. | 81159.2623
TR-D4D5 v3 2.8 |  | 70973 | Уличная 4Мп IP-камера с ИК-подсветкой. Матрица 1/3" CMOS, разрешение 4Мп (2560?1440) @25fps, режим "день/ночь" (механический ИК-фильтр), объектив 2.8 мм, поддержка кодеков H.264, H.265, H.265+, D-WDR (105 dB), 3D-DNR, BLC, Defog, питание PoE (802.3af) / 12V DC, -40°C ... +60°C, IP66, IK10, TVS 4000V, ИК-подсветка до 15 м. Поддержка TRASSIR Cloud. Базовая встроенная аналитика (пересечение линии, контроль области, детекция людей). | 82756.0656
TR-D4D5 v3 (D) 2.8 (Новинка) |  | 85923 | Уличная 4Мп IP-камера с ИК-подсветкой. Матрица 1/3" CMOS, разрешение 4Мп (2560х1440) @25fps, режим "день/ночь" (механический ИК-фильтр), объектив 2.8 мм, поддержка кодеков H.264, H.265, H.265+, D-WDR (105 dB), 3D-DNR, BLC, Defog, питание PoE (802.3af) / 12V DC, -40°C ... +60°C, IP66, IK10, TVS 4000V, ИК-подсветка до 15 м. Поддержка TRASSIR Cloud. Базовая встроенная аналитика (пересечение линии, контроль области, детекция людей). | 82756.0656
TR-D4D2 v2 2.7-13.5 (Снимается с производства) |  | 69918 | Внутренняя 4Мп IP-камера с ИК-подсветкой. Матрица 1/3" CMOS, разрешение 4Мп (2560?1440) @25fps, режим "день/ночь" (механический ИК-фильтр), вариофокальный объектив 2.7-13.5 мм, поддержка кодеков H.264, H.265, H.265+, D-WDR (105 dB), 3D-DNR, BLC, Defog, питание PoE (802.3af) / 12V DC, -10°C ... +50°C, ИК-подсветка до 25 м. Базовая встроенная аналитика (пересечение линии, контроль области, детекция людей). Поддержка TRASSIR Cloud. Гарантия 2 года. | 120107.377
TR-D4D2 v3 2.7-13.5 |  | 70975 | Внутренняя 4Мп IP-камера с ИК-подсветкой. Матрица 1/3" CMOS, разрешение 4Мп (2560?1440) @25fps, режим "день/ночь" (механический ИК-фильтр), вариофокальный объектив 2.7-13.5 мм, поддержка кодеков H.264, H.265, H.265+, D-WDR (105 dB), 3D-DNR, BLC, Defog, питание PoE (802.3af) / 12V DC, -10°C ... +50°C, ИК-подсветка до 25 м. Поддержка TRASSIR Cloud. Базовая встроенная аналитика (пересечение линии, контроль области, детекция людей). | 120107.377
TR-D4D2 v3 (D) 2.7-13.5 (Новинка) |  | 82040 | Внутренняя 4Мп IP-камера с ИК-подсветкой. Матрица 1/3" CMOS, разрешение 4Мп (2560?1440) @25fps, режим "день/ночь" (механический ИК-фильтр), вариофокальный объектив 2.7-13.5 мм, поддержка кодеков H.264, H.265, H.265+, D-WDR (105 dB), 3D-DNR, BLC, Defog, питание PoE (802.3af) / 12V DC, -10°C ... +50°C, ИК-подсветка до 25 м. Поддержка TRASSIR Cloud. Базовая встроенная аналитика (пересечение линии, контроль области, детекция людей). | 120107.377
TR-D4S5 v2 2.8 (Снимается с производства) |  | 69911 | Уличная 4Мп IP-камера с ИК-подсветкой. Матрица 1/3" CMOS, разрешение 4Мп (2560?1440) @25fps, режим "день/ночь" (механический ИК-фильтр), объектив 2.8 мм, поддержка кодеков H.264, H.265, H.265+, D-WDR (105 dB), 3D-DNR, BLC, Defog, питание PoE (802.3af) / 12V DC, -40°C ... +60°C, IP66, TVS 4000V, ИК-подсветка до 25 м. Базовая встроенная аналитика (пересечение линии, контроль области, детекция людей). Поддержка TRASSIR Cloud. Гарантия 2 года. | 78659.918
TR-D4S5 v3 2.8 |  | 70970 | Уличная 4Мп IP-камера с ИК-подсветкой. Матрица 1/3" CMOS, разрешение 4Мп (2560?1440) @25fps, режим "день/ночь" (механический ИК-фильтр), объектив 2.8 мм, поддержка кодеков H.264, H.265, H.265+, D-WDR (105 dB), 3D-DNR, BLC, Defog, питание PoE (802.3af) / 12V DC, -40°C ... +60°C, IP66, TVS 4000V, ИК-подсветка до 25 м. Поддержка TRASSIR Cloud. Базовая встроенная аналитика (пересечение линии, контроль области, детекция людей). | 78659.918
TR-D4S5 v3 (D) 2.8 (Новинка) |  | 21307 | Уличная 4Мп IP-камера с ИК-подсветкой. Матрица 1/3" CMOS, разрешение 4Мп (2560?1440) @25fps, режим "день/ночь" (механический ИК-фильтр), объектив 2.8 мм, поддержка кодеков H.264, H.265, H.265+, D-WDR (105 dB), 3D-DNR, BLC, Defog, питание PoE (802.3af) / 12V DC, -40°C ... +60°C, IP66, TVS 4000V, ИК-подсветка до 25 м. Поддержка TRASSIR Cloud. Базовая встроенная аналитика (пересечение линии, контроль области, детекция людей). | 78659.918
TR-D4S5 v2 3.6 (Снимается с производства) |  | 69912 | Уличная 4Мп IP-камера с ИК-подсветкой. Матрица 1/3" CMOS, разрешение 4Мп (2560?1440) @25fps, режим "день/ночь" (механический ИК-фильтр), объектив 3.6 мм, поддержка кодеков H.264, H.265, H.265+, D-WDR (105 dB), 3D-DNR, BLC, Defog, питание PoE (802.3af) / 12V DC, -40°C ... +60°C, IP66, TVS 4000V, ИК-подсветка до 25 м. Базовая встроенная аналитика (пересечение линии, контроль области, детекция людей). Поддержка TRASSIR Cloud. Гарантия 2 года. | 78659.918
TR-D4S5 v3 3.6 |  | 70971 | Уличная 4Мп IP-камера с ИК-подсветкой. Матрица 1/3" CMOS, разрешение 4Мп (2560?1440) @25fps, режим "день/ночь" (механический ИК-фильтр), объектив 3.6 мм, поддержка кодеков H.264, H.265, H.265+, D-WDR (105 dB), 3D-DNR, BLC, Defog, питание PoE (802.3af) / 12V DC, -40°C ... +60°C, IP66, TVS 4000V, ИК-подсветка до 25 м. Поддержка TRASSIR Cloud. Базовая встроенная аналитика (пересечение линии, контроль области, детекция людей). | 78659.918
TR-D4S1 v2 3.6 (Снимается с производства) |  | 69914 | Внутренняя 4Мп IP-камера с ИК-подсветкой. Матрица 1/3" CMOS, разрешение 4Мп (2560?1440) @25fps, режим "день/ночь" (механический ИК-фильтр), объектив 3.6 мм, поддержка кодеков H.264, H.265, H.265+, D-WDR (105 dB), 3D-DNR, BLC, Defog, питание PoE (802.3af) / 12V DC, -10°C ... +50°C, ИК-подсветка до 20 м. Базовая встроенная аналитика (пересечение линии, контроль области, детекция людей). Поддержка TRASSIR Cloud. Гарантия 2 года. | 74772.0492
TR-D4S1 v3 3.6 (Снимается с производства) |  | 70972 | Внутренняя 4Мп IP-камера с ИК-подсветкой. Матрица 1/3" CMOS, разрешение 4Мп (2560?1440) @25fps, режим "день/ночь" (механический ИК-фильтр), объектив 3.6 мм, поддержка кодеков H.264, H.265, H.265+, D-WDR (105 dB), 3D-DNR, BLC, Defog, питание PoE (802.3af) / 12V DC, -10°C ... +50°C, ИК-подсветка до 20 м. Поддержка TRASSIR Cloud. Базовая встроенная аналитика (пересечение линии, контроль области, детекция людей). | 74772.0492
Уличные цилиндрические с вариофокальным объективом
Наименование | Изображение | Код поиска | Описание | Розница тенге
TR-D2123IR6 v6 2.7-13.5 (Снимается с производства) |  | 55920 | Уличная 2Мп IP-камера с ИК-подсветкой. Матрица 1/2.7" CMOS, разрешение 2Мп FullHD (1920х1080) @25fps, чувствительность: 0.003Лк (F1.6), режим "день/ночь" (механический ИК-фильтр), вариофокальный объектив 2.7-13.5 мм, поддержка кодека H.265+, real WDR (120dB), 3D-DNR, BLC, Defog, встроенный микрофон, аудиовход/аудиовыход, слот для MicroSD до 128 Гб, питание PoE (802.3af) / 12V DC, тревожный вход/выход, -40°C ... +60°C, IP67, IK08, TVS 4000V, ИК-подсветка до 60 м. Базовая встроенная аналитика (пересечение линии, контроль области, детекция людей). Поддержка TRASSIR Cloud. ПО TRASSIR в подарок! Гарантия 5 лет. | 108652.0492
TR-D2123IR6 v6 (D) 2.7-13.5 |  | 82037 | Уличная 2Мп IP-камера с ИК-подсветкой. Матрица 1/2.7" CMOS, разрешение 2Мп FullHD (1920?1080) @25fps, чувствительность: 0.003Лк (F1.6), режим "день/ночь" (механический ИК-фильтр), вариофокальный объектив 2.7-13.5 мм, поддержка кодека H.265+, real WDR (120dB), 3D-DNR, BLC, Defog, встроенный микрофон, аудиовход/аудиовыход, слот для MicroSD до 128 Гб, питание PoE (802.3af) / 12V DC, тревожный вход/выход, -40°C ... +60°C, IP67, IK08, TVS 4000V, ИК-подсветка до 60 м. Базовая встроенная аналитика (пересечение линии, контроль области, детекция людей). Поддержка TRASSIR Cloud. ПО TRASSIR в подарок! Гарантия 5 лет. | 108652.0492
TR-D2123ZIR6 v7 2.7-13.5 |  | 88563 | Уличная IP камера с ИК-подстветкой. Матрица 1/2.8" CMOS 2Мп, чувствительность: 0.005Лк (F1.6), разрешение 2Мп (1920x1080)@30к/с, объектив 2.7-13.5 мм, режим "день/ночь" (Механический ИК-фильтр); кодеки Н.265+ / Н.265 / H.264; real WDR (120 dB), 3D-DNR, ROI, встроенный микрофон, аудиовход/выход; встроенный видеоархив (Edge Storage) - MicroSD до 256 Гб; питание 12В DC или PoE (802.3af), -40°C ... +60°C, IP67, TVS 4000V. Встроенная аналитика: детектор машин, детектор людей, детектор пересечения линий, контроль области. Поддержка TRASSIR CLOUD. ПО TRASSIR в подарок! | 115386.3934
TR-D2123ZIR6 v7 (D) 2.7-13.5 |  | 89073 | Уличная IP камера с ИК-подстветкой. Матрица 1/2.8" CMOS 2Мп, чувствительность: 0.005Лк (F1.6), разрешение 2Мп (1920x1080)@30к/с, объектив 2.7-13.5 мм, режим "день/ночь" (Механический ИК-фильтр); кодеки Н.265+ / Н.265 / H.264; real WDR (120 dB), 3D-DNR, ROI, встроенный микрофон, аудиовход/выход; встроенный видеоархив (Edge Storage) - MicroSD до 256 Гб; питание 12В DC или PoE (802.3af), -40°C ... +60°C, IP67, TVS 4000V. Встроенная аналитика: детектор машин, детектор людей, детектор пересечения линий, контроль области. Поддержка TRASSIR CLOUD. ПО TRASSIR в подарок! | 115386.3934
TR-D2123ZCL6 2.7-13.5 |  | 14855 | Уличная FTC IP-камера для полноцветной ночной съемки. Матрица 1/2.8" CMOS 2Мп, чувствительность: 0.0015Лк (F1.0) / 0Лк (LED вкл.), разрешение FullHD(1920x1080) @ 25 к/с, моторизованный объектив 2.7-13.5 мм, режим "день/ночь" (FTC), кодек H.265+, real WDR (120 dB), 3D-DNR, ROI, Defog, встроенный микрофон, встроенный видеоархив (Edge Storage) - MicroSD до 128 Гб, LED-подсветка до 25 м; питание 12В DC или PoE (802.3af), -40°C ... +60°C, IP67, IK08, TVS 4000V. Встроенная аналитика: детектор людей, детектор пересечения линии, детектор контроля области. Поддержка TRASSIR CLOUD. ПО TRASSIR в подарок! Гарантия 5 лет. | 110040.5738
TR-D2122ZIR3 v6 2.8-8 (Снимается с производства) |  | 55928 | Уличная 2Мп IP-камера с ИК-подсветкой. Матрица 1/2.7" CMOS, разрешение 2Мп FullHD (1920?1080) @25fps, чувствительность: 0.003Лк (F1.6), режим "день/ночь" (механический ИК-фильтр), вариофокальный объектив 2.8-8 мм (мотор-зум), поддержка кодека H.265+, real WDR (120dB), 3D-DNR, BLC, Defog, встроенный микрофон, слот для MicroSD до 128 Гб, питание PoE (802.3af) / 12V DC, -40°C ... +60°C, IP67, TVS 4000V, ИК-подсветка до 35 м. Базовая встроенная аналитика (пересечение линии, контроль области, детекция людей). Поддержка TRASSIR Cloud. ПО TRASSIR в подарок! Гарантия 5 лет. | 111984.5082
TR-D2122ZIR3 v6 (C) 2.8-8 |  | 84921 | Уличная 2Мп IP-камера с ИК-подсветкой. Матрица 1/2.7" CMOS, разрешение 2Мп FullHD (1920?1080) @25fps, чувствительность: 0.003Лк (F1.6), режим "день/ночь" (механический ИК-фильтр), вариофокальный объектив 2.8-8 мм (мотор-зум), поддержка кодека H.265+, real WDR (120dB), 3D-DNR, BLC, Defog, встроенный микрофон, слот для MicroSD до 128 Гб, питание PoE (802.3af) / 12V DC, -40°C ... +60°C, IP67, TVS 4000V, ИК-подсветка до 35 м. Базовая встроенная аналитика (пересечение линии, контроль области, детекция людей). Поддержка TRASSIR Cloud. ПО TRASSIR в подарок! Гарантия 5 лет. | 111984.5082
TR-D2153IR6 v2 2.7-13.5 (Снимается с производства) |  | 40456 | Уличная 5Мп IP-камера с ИК-подсветкой и вариофокальным объективом. Матрица 1/2.8" CMOS, разрешение 5Мп (2560x1920) @25fps, режим "день/ночь" (механичесский ИК-фильтр), вариофокальный объектив 2.7-13.5 мм, поддержка кодеков H.264, H.265, H.265+, real WDR (120dB), 3D-DNR, BLC, Defog, двусторонний аудиоканал (аудиовход/аудиовыход, встроенный микрофон), тревожные вход/выход, слот для MicroSD до 128 Гб, питание PoE (802.3af) / 12V DC, -40°C ... +60°C, IP67, IK08, грозозащита - TVS 4000V, ИК-подсветка до 60 м. Встроенная аналитика: пересечение линии, контроль области (детектор вторжения / выхода из зоны), детекция людей. Поддержка TRASSIR Cloud. ПО TRASSIR в подарок! Гарантия 5 лет. | 133784.3443
TR-D2153IR6 v2 (D) 2.7-13.5 |  | 21291 | Уличная 5Мп IP-камера с ИК-подсветкой и вариофокальным объективом. Матрица 1/2.8" CMOS, разрешение 5Мп (2560x1920) @25fps, режим "день/ночь" (механичесский ИК-фильтр), вариофокальный объектив 2.7-13.5 мм, поддержка кодеков H.264, H.265, H.265+, real WDR (120dB), 3D-DNR, BLC, Defog, двусторонний аудиоканал (аудиовход/аудиовыход, встроенный микрофон), тревожные вход/выход, слот для MicroSD до 128 Гб, питание PoE (802.3af) / 12V DC, -40°C ... +60°C, IP67, IK08, грозозащита - TVS 4000V, ИК-подсветка до 60 м. Встроенная аналитика: пересечение линии, контроль области (детектор вторжения / выхода из зоны), детекция людей. Поддержка TRASSIR Cloud. ПО TRASSIR в подарок! Гарантия 5 лет. | 133784.3443
TR-D2153ZCL6 v7 2.7-13.5 (Новинка) |  | 79407 | Уличная FTC камера для полноцветной ночной съемки. Матрица 1/2.8" CMOS 5Мп, чувствительность: 0.0015Лк (F1.0) / 0Лк (LED вкл.), разрешение 5Мп (2560x1920)@25к/с, объектив 2.7-13.5 мм, режим "день/ночь" (FTC); кодеки H.264, H.265, H.265+; real WDR (120 dB), 3D-DNR, ROI, встроенный микрофон, аудиовход/выход; встроенный видеоархив (Edge Storage) - MicroSD до 256 Гб; питание 12В DC или PoE (802.3af), -40°C ... +60°C, IP67, IK08, TVS 4000V. Встроенная аналитика: детектор машин, детектор людей, детектор пересечения линий, контроль области. Поддержка TRASSIR CLOUD. ПО TRASSIR в подарок! | 118024.5902
TR-D2153ZIR6 v7 2.7-13.5 (Новинка) |  | 78146 | Уличная IP камера с ИК-подстветкой. Матрица 1/2.8" CMOS 5Мп, чувствительность: 0.003Лк (F1.6), разрешение 5Мп (2560x1920)@30к/с, объектив 2.7-13.5 мм, режим "день/ночь" (Механический ИК-фильтр); кодеки H.264, H.265, H.265+; real WDR (120 dB), 3D-DNR, ROI, встроенный микрофон, аудиовход/выход; встроенный видеоархив (Edge Storage) - MicroSD до 256 Гб; питание 12В DC или PoE (802.3af), -40°C ... +60°C, IP67, IK08, TVS 4000V. Встроенная аналитика: детектор машин, детектор людей, детектор пересечения линий, контроль области. Поддержка TRASSIR CLOUD. ПО TRASSIR в подарок! | 142809.7541
TR-D2152ZIR3 v2 2.8-8 (Снимается с производства) |  | 40455 | Уличная 5Мп IP-камера с ИК-подсветкой и мотор-зумом. Матрица 1/2.8" CMOS, разрешение 5Мп (2560x1920) @25fps, режим "день/ночь" (механический ИК-фильтр), мотооризированный объектив 2.8-8 мм, поддержка кодеков H.264, H.265, H.265+, real WDR (120dB), 3D-DNR, BLC, Defog, встроенный микрофон, слот для MicroSD до 128 Гб, питание PoE (802.3af) / 12V DC, -40°C ... +60°C, IP67, ИК-подсветка до 35 м. Встроенная аналитика: пересечение линии, контроль области (детектор вторжения / выхода из зоны), детекция людей. Поддержка TRASSIR Cloud. ПО TRASSIR в подарок! Гарантия 5 лет. | 135172.8689
TR-D2152ZIR3 v2 (С) 2.8-8 (Снимается с производства) |  | 84925 | Уличная 5Мп IP-камера с ИК-подсветкой и мотор-зумом. Матрица 1/2.8" CMOS, разрешение 5Мп (2560x1920) @25fps, режим "день/ночь" (механический ИК-фильтр), мотооризированный объектив 2.8-8 мм, поддержка кодеков H.264, H.265, H.265+, real WDR (120dB), 3D-DNR, BLC, Defog, встроенный микрофон, слот для MicroSD до 128 Гб, питание PoE (802.3af) / 12V DC, -40°C ... +60°C, IP67, ИК-подсветка до 35 м. Встроенная аналитика: пересечение линии, контроль области (детектор вторжения / выхода из зоны), детекция людей. Поддержка TRASSIR Cloud. ПО TRASSIR в подарок! Гарантия 5 лет. | 135172.8689
TR-D2152ZIR3 v2 (D) 2.8-8 |  | 82039 | Уличная 5Мп IP-камера с ИК-подсветкой и мотор-зумом. Матрица 1/2.8" CMOS, разрешение 5Мп (2560x1920) @25fps, режим "день/ночь" (механический ИК-фильтр), мотооризированный объектив 2.8-8 мм, поддержка кодеков H.264, H.265, H.265+, real WDR (120dB), 3D-DNR, BLC, Defog, встроенный микрофон, слот для MicroSD до 128 Гб, питание PoE (802.3af) / 12V DC, -40°C ... +60°C, IP67, ИК-подсветка до 35 м. Встроенная аналитика: пересечение линии, контроль области (детектор вторжения / выхода из зоны), детекция людей. Поддержка TRASSIR Cloud. ПО TRASSIR в подарок! Гарантия 5 лет. | 135172.8689
TR-D2183IR6 v3 2.7-13.5 |  | 47992 | Уличная 8Мп IP-камера с ИК-подсветкой. Матрица 1/2.7" CMOS, разрешение 8Мп (3840x2160) @15fps, 5MP(2592x1944) @25fps; чувствительность: 0.003Лк (F1.3), режим "день/ночь" (механический ИК-фильтр), объектив 2.7-13.5 мм, поддержка кодеков H.264, H.264+, H.265, H.265+, real WDR (120dB), 3D-DNR, BLC, Defog, встроенный микрофон, аудиовход/выход, тревожные вход/выход, слот для MicroSD до 128 Гб, питание PoE (802.3af) / 12V DC, -40°C ... +60°C, IP67, TVS 4000V, ИК-подсветка до 60 м. Встроенная аналитика: вторжение, пересечение линии, вторжение в зону, выход из зоны, детектор скорости, детектор праздношатания, детектор толпы, детектор расфокусировки, детектор оставленных предметов, детектор пропавших предметов, детектор парковки, детектор саботажа, детектор аудио. Поддержка TRASSIR Cloud. ПО TRASSIR в подарок! Гарантия 5 лет. | 227926.3115
TR-D2183ZIR6 v3 2.7-13.5 |  | 47993 | Уличная 8Мп IP-камера с ИК-подсветкой. Матрица 1/2.7" CMOS, разрешение 8Мп (3840x2160) @15fps, 5MP(2592x1944) @25fps; чувствительность: 0.003Лк (F1.3), режим "день/ночь" (механический ИК-фильтр), объектив 2.7-13.5 мм, поддержка кодеков H.264, H.264+, H.265, H.265+, real WDR (120dB), 3D-DNR, BLC, Defog, встроенный микрофон, аудиовход/выход, тревожные вход/выход, слот для MicroSD до 128 Гб, питание PoE (802.3af) / 12V DC, -40°C ... +60°C, IP67, TVS 4000V, ИК-подсветка до 60 м. Встроенная аналитика: вторжение, пересечение линии, вторжение в зону, выход из зоны, детектор скорости, детектор праздношатания, детектор толпы, детектор расфокусировки, детектор оставленных предметов, детектор пропавших предметов, детектор парковки, детектор саботажа, детектор аудио. Поддержка TRASSIR Cloud. ПО TRASSIR в подарок! Гарантия 5 лет. | 234938.3607
AC-D2183WDZIR5 |  | 12958 | Уличная всепогодная q4K (8MP) IP-камера с мотор-зумом и автофокусом. Матрица 1/2.5'' Sony STARVIS 8MP CMOS, чувствительность: 0.002 Лк (F1.4) / 0 Лк (F1.4; ИК вкл.), разрешение 8MP (3840?2160) @ 15fps / 3MP (2304?1296) @ 25fps, кодек H.265, объектив - трансфокатор 2.7-12мм с АРД (зум х4, автофокус), режим "день/ночь" (механический ИК-фильтр), WDR 120dB, 3D-NR, BLC/HLC, Defog, ROI, Edge Storage (запись на microSD до 128 Гб), расширенная аппаратная видеоаналитика, двусторонний звук, тревожные вх/вых, питание 12V DC или PoE (802.3af), обогреватель, -45°C … +60°C, IP67, IK10, ИК-подсветка до 50м. Монтажная коробка в комплекте. Поддержка TRASSIR CLOUD. ПО TRASSIR в подарок! Гарантия 5 лет. | 354004.3443
Уличные цилиндрические с фиксированным объективом
Наименование | Изображение | Код поиска | Описание | Розница тенге
TR-D2121IR3 v6 2.8 (Снимается с производства) |  | 55918 | Уличная 2Мп IP-камера с ИК-подсветкой. Матрица 1/2.7" CMOS, разрешение 2Мп FullHD (1920?1080) @25fps, чувствительность: 0.005Лк (F1.8), режим "день/ночь" (механический ИК-фильтр), объектив 2.8 мм, поддержка кодека H.265+, real WDR (120dB), 3D-DNR, BLC, Defog, встроенный микрофон, слот для MicroSD до 128 Гб, питание PoE (802.3af) / 12V DC, -40°C ... +60°C, IP67, TVS 4000V, ИК-подсветка до 35 м. Базовая встроенная аналитика (пересечение линии, контроль области, детекция людей). Поддержка TRASSIR Cloud. ПО TRASSIR в подарок! Гарантия 5 лет. | 79215.3279
TR-D2121IR3 v6 (D) 2.8 |  | 21288 | Уличная 2Мп IP-камера с ИК-подсветкой. Матрица 1/2.7" CMOS, разрешение 2Мп FullHD (1920?1080) @25fps, чувствительность: 0.005Лк (F1.8), режим "день/ночь" (механический ИК-фильтр), объектив 2.8 мм, поддержка кодека H.265+, real WDR (120dB), 3D-DNR, BLC, Defog, встроенный микрофон, слот для MicroSD до 128 Гб, питание PoE (802.3af) / 12V DC, -40°C ... +60°C, IP67, TVS 4000V, ИК-подсветка до 35 м. Базовая встроенная аналитика (пересечение линии, контроль области, детекция людей). Поддержка TRASSIR Cloud. ПО TRASSIR в подарок! Гарантия 5 лет. | 79215.3279
TR-D2121IR3 v7 2.8 |  | 88561 | Уличная IP камера с ИК-подстветкой. Матрица 1/2.8" CMOS 2Мп, чувствительность: 0.005Лк (F1.6), разрешение 2Мп (1920x1080)@30к/с, объектив 2.8 мм, режим "день/ночь" (Механический ИК-фильтр); кодеки Н.265+ / Н.265 / H.264; real WDR (120 dB), 3D-DNR, ROI, встроенный микрофон, аудиовход/выход; встроенный видеоархив (Edge Storage) - MicroSD до 256 Гб; питание 12В DC или PoE (802.3af), -40°C ... +60°C, IP67, TVS 4000V. Встроенная аналитика: детектор машин, детектор людей, детектор пересечения линий, контроль области. Поддержка TRASSIR CLOUD. ПО TRASSIR в подарок! | 79215.3279
TR-D2121IR3 v7 (D) 2.8 |  | 89055 | Уличная IP камера с ИК-подстветкой. Матрица 1/2.8" CMOS 2Мп, чувствительность: 0.005Лк (F1.6), разрешение 2Мп (1920x1080)@30к/с, объектив 2.8 мм, режим "день/ночь" (Механический ИК-фильтр); кодеки Н.265+ / Н.265 / H.264; real WDR (120 dB), 3D-DNR, ROI, встроенный микрофон, аудиовход/выход; встроенный видеоархив (Edge Storage) - MicroSD до 256 Гб; питание 12В DC или PoE (802.3af), -40°C ... +60°C, IP67, TVS 4000V. Встроенная аналитика: детектор машин, детектор людей, детектор пересечения линий, контроль области. Поддержка TRASSIR CLOUD. ПО TRASSIR в подарок! | 79215.3279
TR-D2121IR3 v6 3.6 (Снимается с производства) |  | 55919 | Уличная 2Мп IP-камера с ИК-подсветкой. Матрица 1/2.7" CMOS, разрешение 2Мп FullHD (1920х1080) @25fps, чувствительность: 0.005Лк (F1.8), режим "день/ночь" (механический ИК-фильтр), объектив 3.6 мм, поддержка кодека H.265+, real WDR (120dB), 3D-DNR, BLC, Defog, встроенный микрофон, слот для MicroSD до 128 Гб, питание PoE (802.3af) / 12V DC, -40°C ... +60°C, IP67, TVS 4000V, ИК-подсветка до 35 м. Базовая встроенная аналитика (пересечение линии, контроль области, детекция людей). Поддержка TRASSIR Cloud. ПО TRASSIR в подарок! Гарантия 5 лет. | 79215.3279
TR-D2121IR3 v6 (D) 3.6 |  | 21287 | Уличная 2Мп IP-камера с ИК-подсветкой. Матрица 1/2.7" CMOS, разрешение 2Мп FullHD (1920?1080) @25fps, чувствительность: 0.005Лк (F1.8), режим "день/ночь" (механический ИК-фильтр), объектив 3.6 мм, поддержка кодека H.265+, real WDR (120dB), 3D-DNR, BLC, Defog, встроенный микрофон, слот для MicroSD до 128 Гб, питание PoE (802.3af) / 12V DC, -40°C ... +60°C, IP67, TVS 4000V, ИК-подсветка до 35 м. Базовая встроенная аналитика (пересечение линии, контроль области, детекция людей). Поддержка TRASSIR Cloud. ПО TRASSIR в подарок! Гарантия 5 лет. | 79215.3279
TR-D2121IR3 v7 3.6 |  | 88562 | Уличная IP камера с ИК-подстветкой. Матрица 1/2.8" CMOS 2Мп, чувствительность: 0.005Лк (F1.6), разрешение 2Мп (1920x1080)@30к/с, объектив 3.6 мм, режим "день/ночь" (Механический ИК-фильтр); кодеки Н.265+ / Н.265 / H.264; real WDR (120 dB), 3D-DNR, ROI, встроенный микрофон, аудиовход/выход; встроенный видеоархив (Edge Storage) - MicroSD до 256 Гб; питание 12В DC или PoE (802.3af), -40°C ... +60°C, IP67, TVS 4000V. Встроенная аналитика: детектор машин, детектор людей, детектор пересечения линий, контроль области. Поддержка TRASSIR CLOUD. ПО TRASSIR в подарок! | 79215.3279
TR-D2121IR3 v7 (D) 3.6 |  | 89056 | Уличная IP камера с ИК-подстветкой. Матрица 1/2.8" CMOS 2Мп, чувствительность: 0.005Лк (F1.6), разрешение 2Мп (1920x1080)@30к/с, объектив 3.6 мм, режим "день/ночь" (Механический ИК-фильтр); кодеки Н.265+ / Н.265 / H.264; real WDR (120 dB), 3D-DNR, ROI, встроенный микрофон, аудиовход/выход; встроенный видеоархив (Edge Storage) - MicroSD до 256 Гб; питание 12В DC или PoE (802.3af), -40°C ... +60°C, IP67, TVS 4000V. Встроенная аналитика: детектор машин, детектор людей, детектор пересечения линий, контроль области. Поддержка TRASSIR CLOUD. ПО TRASSIR в подарок! | 79215.3279
TR-D2121CL3 2.8 |  | 14851 | Уличная FTC IP-камера для полноцветной ночной съемки. Матрица 1/2.8" CMOS 2Мп, чувствительность: 0.0015Лк (F1.0) / 0Лк (LED вкл.), разрешение FullHD(1920x1080) @ 25 к/с, объектив 2.8 мм, режим "день/ночь" (FTC), кодек H.265+, real WDR (120 dB), 3D-DNR, ROI, Defog, встроенный микрофон, встроенный видеоархив (Edge Storage) - MicroSD до 128 Гб, LED-подсветка до 35 м; питание 12В DC или PoE (802.3af), -40°C ... +60°C, IP67, TVS 4000V. Встроенная аналитика: детектор людей, детектор пересечения линии, детектор контроля области. Поддержка TRASSIR CLOUD. ПО TRASSIR в подарок! Гарантия 5 лет. | 71439.5902
TR-D2121CL3 4.0 |  | 14852 | Уличная FTC IP-камера для полноцветной ночной съемки. Матрица 1/2.8" CMOS 2Мп, чувствительность: 0.0015Лк (F1.0) / 0Лк (LED вкл.), разрешение FullHD(1920x1080) @ 25 к/с, объектив 4 мм, режим "день/ночь" (FTC), кодек H.265+, real WDR (120 dB), 3D-DNR, ROI, Defog, встроенный микрофон, встроенный видеоархив (Edge Storage) - MicroSD до 128 Гб, LED-подсветка до 35 м; питание 12В DC или PoE (802.3af), -40°C ... +60°C, IP67, TVS 4000V. Встроенная аналитика: детектор людей, детектор пересечения линии, детектор контроля области. Поддержка TRASSIR CLOUD. ПО TRASSIR в подарок! Гарантия 5 лет. | 71439.5902
TR-D2121CL3W 2.8 |  | 14853 | Уличная FTC Wi-Fi IP-камера для полноцветной ночной съемки. Матрица 1/2.8" CMOS 2Мп, чувствительность: 0.0015Лк (F1.0) / 0Лк (LED вкл.), разрешение FullHD(1920x1080) @ 25 к/с, объектив 2.8 мм, режим "день/ночь" (FTC), кодек H.265+, real WDR (120 dB), 3D-DNR, ROI, Defog, встроенные микрофон и динамик, встроенный видеоархив (Edge Storage) - MicroSD до 128 Гб, LED-подсветка до 35 м; питание 12В DC, -40°C ... +60°C, IP66, TVS 4000V. Встроенная аналитика: детектор людей, детектор пересечения линии, детектор контроля области. Поддержка TRASSIR CLOUD. | 78590.4918
TR-D2121CL3W 4.0 |  | 14854 | Уличная FTC Wi-Fi IP-камера для полноцветной ночной съемки. Матрица 1/2.8" CMOS 2Мп, чувствительность: 0.0015Лк (F1.0) / 0Лк (LED вкл.), разрешение FullHD(1920x1080) @ 25 к/с, объектив 4 мм, режим "день/ночь" (FTC), кодек H.265+, real WDR (120 dB), 3D-DNR, ROI, Defog, встроенные микрофон и динамик, встроенный видеоархив (Edge Storage) - MicroSD до 128 Гб, LED-подсветка до 35 м; питание 12В DC, -40°C ... +60°C, IP66, TVS 4000V. Встроенная аналитика: детектор людей, детектор пересечения линии, детектор контроля области. Поддержка TRASSIR CLOUD. | 78590.4918
TR-D2121IR3W v3 2.8 |  | 71633 | Компактная 2Мп WiFi-камера. Матрица 1/2.7" CMOS, чувствительность: 0.005Лк (F1.8) / 0Лк (с ИК), разрешение FullHD (1920x1080) @25fps, кодек H.265+, объектив 2.8 мм, режим "день/ночь" (механический ИК-фильтр), real WDR (120dB), 3D-NR, BLC, Defog, разъем под microSD до 128 Гб (Edge Storage), встроенный микрофон, питание 12В, -40°C ... +60°C, IP67, ИК-подсветка до 35м. Встроенная базовая аналитика: детектор людей, детектор пересечения линии, детектор контроля области. Поддержка TRASSIR Cloud. ПО TRASSIR в подарок! Гарантия 5 лет. | 89837.541
TR-D2121IR3W v3 3.6 |  | 71634 | Компактная 2Мп WiFi-камера. Матрица 1/2.7" CMOS, чувствительность: 0.005Лк (F1.8) / 0Лк (с ИК), разрешение FullHD (1920x1080) @25fps, кодек H.265+, объектив 3.6 мм, режим "день/ночь" (механический ИК-фильтр), real WDR (120dB), 3D-NR, BLC, Defog, разъем под microSD до 128 Гб (Edge Storage), встроенный микрофон, питание 12В, -40°C ... +60°C, IP67, ИК-подсветка до 35м. Встроенная базовая аналитика: детектор людей, детектор пересечения линии, детектор контроля области. Поддержка TRASSIR Cloud. ПО TRASSIR в подарок! Гарантия 5 лет. | 89837.541
TR-D2151IR3 v2 2.8 (Снимается с производства) |  | 40453 | Уличная 5Мп IP-камера с ИК-подсветкой. Матрица 1/2.8" CMOS, разрешение 5Мп (2560x1920) @25fps, режим "день/ночь" (механический ИК-фильтр), объектив 2.8 мм, поддержка кодеков H.264, H.265, H.265+, real WDR (120dB), 3D-DNR, BLC, Defog, встроенный микрофон, слот для MicroSD до 128 Гб, питание PoE (802.3af) / 12V DC, -40°C ... +60°C, IP67, ИК-подсветка до 35 м. Встроенная аналитика: пересечение линии, контроль области (детектор вторжения / выхода из зоны), детекция людей. Поддержка TRASSIR Cloud. ПО TRASSIR в подарок! Гарантия 5 лет. | 116636.0656
TR-D2151IR3 v2 (D) 2.8 |  | 21289 | Уличная 5Мп IP-камера с ИК-подсветкой. Матрица 1/2.8" CMOS, разрешение 5Мп (2560x1920) @25fps, режим "день/ночь" (механический ИК-фильтр), объектив 2.8 мм, поддержка кодеков H.264, H.265, H.265+, real WDR (120dB), 3D-DNR, BLC, Defog, встроенный микрофон, слот для MicroSD до 128 Гб, питание PoE (802.3af) / 12V DC, -40°C ... +60°C, IP67, ИК-подсветка до 35 м. Встроенная аналитика: пересечение линии, контроль области (детектор вторжения / выхода из зоны), детекция людей. Поддержка TRASSIR Cloud. ПО TRASSIR в подарок! Гарантия 5 лет. | 116636.0656
TR-D2151IR3 v7 2.8 |  | 87276 | Уличная IP камера с ИК-подстветкой. Матрица 1/2.8" CMOS 5Мп, чувствительность: 0.003Лк (F1.6), разрешение 5Мп (2560x1920)@30к/с, объектив 2.8 мм, режим "день/ночь" (Механический ИК-фильтр); кодеки Н.265+ / Н.265 / H.264; real WDR (120 dB), 3D-DNR, ROI, встроенный микрофон, аудиовход/выход; встроенный видеоархив (Edge Storage) - MicroSD до 256 Гб; питание 12В DC или PoE (802.3af), -40°C ... +60°C, IP67, TVS 4000V. Встроенная аналитика: детектор машин, детектор людей, детектор пересечения линий, контроль области. Поддержка TRASSIR CLOUD. ПО TRASSIR в подарок! | 116636.0656
TR-D2151IR3 v7 (D) 2.8 |  | 88556 | Уличная IP камера с ИК-подстветкой. Матрица 1/2.8" CMOS 5Мп, чувствительность: 0.003Лк (F1.6), разрешение 5Мп (2560x1920)@30к/с, объектив 2.8 мм, режим "день/ночь" (Механический ИК-фильтр); кодеки Н.265+ / Н.265 / H.264; real WDR (120 dB), 3D-DNR, ROI, встроенный микрофон, аудиовход/выход; встроенный видеоархив (Edge Storage) - MicroSD до 256 Гб; питание 12В DC или PoE (802.3af), -40°C ... +60°C, IP67, TVS 4000V. Встроенная аналитика: детектор машин, детектор людей, детектор пересечения линий, контроль области. Поддержка TRASSIR CLOUD. ПО TRASSIR в подарок! | 116636.0656
TR-D2151IR3 v2 3.6 (Снимается с производства) |  | 40454 | Уличная 5Мп IP-камера с ИК-подсветкой. Матрица 1/2.8" CMOS, разрешение 5Мп (2560x1920) @25fps, режим "день/ночь" (механический ИК-фильтр), объектив 3.6 мм, поддержка кодеков H.264, H.265, H.265+, real WDR (120dB), 3D-DNR, BLC, Defog, встроенный микрофон, слот для MicroSD до 128 Гб, питание PoE (802.3af) / 12V DC, -40°C ... +60°C, IP67, ИК-подсветка до 35 м. Встроенная аналитика: пересечение линии, контроль области (детектор вторжения / выхода из зоны), детекция людей. Поддержка TRASSIR Cloud. ПО TRASSIR в подарок! Гарантия 5 лет. | 116636.0656
TR-D2151IR3 v2 (D) 3.6 |  | 21290 | Уличная 5Мп IP-камера с ИК-подсветкой. Матрица 1/2.8" CMOS, разрешение 5Мп (2560x1920) @25fps, режим "день/ночь" (механический ИК-фильтр), объектив 3.6 мм, поддержка кодеков H.264, H.265, H.265+, real WDR (120dB), 3D-DNR, BLC, Defog, встроенный микрофон, слот для MicroSD до 128 Гб, питание PoE (802.3af) / 12V DC, -40°C ... +60°C, IP67, ИК-подсветка до 35 м. Встроенная аналитика: пересечение линии, контроль области (детектор вторжения / выхода из зоны), детекция людей. Поддержка TRASSIR Cloud. ПО TRASSIR в подарок! Гарантия 5 лет. | 116636.0656
TR-D2151IR3 v7 3.6 |  | 87277 | Уличная IP камера с ИК-подстветкой. Матрица 1/2.8" CMOS 5Мп, чувствительность: 0.003Лк (F1.6), разрешение 5Мп (2560x1920)@30к/с, объектив 3.6 мм, режим "день/ночь" (Механический ИК-фильтр); кодеки Н.265+ / Н.265 / H.264; real WDR (120 dB), 3D-DNR, ROI, встроенный микрофон, аудиовход/выход; встроенный видеоархив (Edge Storage) - MicroSD до 256 Гб; питание 12В DC или PoE (802.3af), -40°C ... +60°C, IP67, TVS 4000V. Встроенная аналитика: детектор машин, детектор людей, детектор пересечения линий, контроль области. Поддержка TRASSIR CLOUD. ПО TRASSIR в подарок! | 116636.0656
TR-D2151IR3 v7 (D) 3.6 |  | 89058 | Уличная IP камера с ИК-подстветкой. Матрица 1/2.8" CMOS 5Мп, чувствительность: 0.003Лк (F1.6), разрешение 5Мп (2560x1920)@30к/с, объектив 3.6 мм, режим "день/ночь" (Механический ИК-фильтр); кодеки Н.265+ / Н.265 / H.264; real WDR (120 dB), 3D-DNR, ROI, встроенный микрофон, аудиовход/выход; встроенный видеоархив (Edge Storage) - MicroSD до 256 Гб; питание 12В DC или PoE (802.3af), -40°C ... +60°C, IP67, TVS 4000V. Встроенная аналитика: детектор машин, детектор людей, детектор пересечения линий, контроль области. Поддержка TRASSIR CLOUD. ПО TRASSIR в подарок! | 116636.0656
TR-D2151CL3 v7 2.8 |  | 79401 | Уличная FTC камера для полноцветной ночной съемки. Матрица 1/2.8" CMOS 5Мп, чувствительность: 0.0015Лк (F1.0) / 0Лк (LED вкл.), разрешение 5Мп (2560x1920)@25к/с, объектив 2.8 мм, режим "день/ночь" (FTC); кодеки H.264, H.265, H.265+; real WDR (120 dB), 3D-DNR, ROI, встроенный микрофон, аудиовход/выход; встроенный видеоархив (Edge Storage) - MicroSD до 256 Гб; питание 12В DC или PoE (802.3af), -40°C ... +60°C, IP67, IK08, TVS 4000V. Встроенная аналитика: детектор машин, детектор людей, детектор пересечения линий, контроль области. Поддержка TRASSIR CLOUD. ПО TRASSIR в подарок! | 98376.9672
TR-D2151CL3 v7 4.0 |  | 79402 | Уличная FTC камера для полноцветной ночной съемки. Матрица 1/2.8" CMOS 5Мп, чувствительность: 0.0015Лк (F1.0) / 0Лк (LED вкл.), разрешение 5Мп (2560x1920)@25к/с, объектив 4 мм, режим "день/ночь" (FTC); кодеки H.264, H.265, H.265+; real WDR (120 dB), 3D-DNR, ROI, встроенный микрофон, аудиовход/выход; встроенный видеоархив (Edge Storage) - MicroSD до 256 Гб; питание 12В DC или PoE (802.3af), -40°C ... +60°C, IP67, IK08, TVS 4000V. Встроенная аналитика: детектор машин, детектор людей, детектор пересечения линий, контроль области. Поддержка TRASSIR CLOUD. ПО TRASSIR в подарок! | 98376.9672
TR-D2181IR3 v3 2.8 |  | 47985 | Уличная 8Мп IP-камера с ИК-подсветкой. Матрица 1/2.7" CMOS, разрешение 8Мп (3840x2160) @15fps, 5MP(2592x1944) @25fps; чувствительность: 0.005Лк (F1.8), режим "день/ночь" (механический ИК-фильтр), объектив 2.8 мм, поддержка кодеков H.264, H.264+, H.265, H.265+, real WDR (120dB), 3D-DNR, BLC, Defog, встроенный микрофон, слот для MicroSD до 128 Гб, питание PoE (802.3af) / 12V DC, -40°C ... +60°C, IP67, TVS 4000V, ИК-подсветка до 30 м. Встроенная аналитика: вторжение, пересечение линии, вторжение в зону, выход из зоны, детектор скорости, детектор праздношатания, детектор толпы, детектор расфокусировки, детектор оставленных предметов, детектор пропавших предметов, детектор парковки, детектор саботажа, детектор аудио. Поддержка TRASSIR Cloud. ПО TRASSIR в подарок! Гарантия 5 лет. | 156625.5738
TR-D2181IR3 v3 3.6 |  | 47986 | Уличная 8Мп IP-камера с ИК-подсветкой. Матрица 1/2.7" CMOS, разрешение 8Мп (3840x2160) @15fps, 5MP(2592x1944) @25fps; чувствительность: 0.005Лк (F1.8), режим "день/ночь" (механический ИК-фильтр), объектив 3.6 мм, поддержка кодеков H.264, H.264+, H.265, H.265+, real WDR (120dB), 3D-DNR, BLC, Defog, встроенный микрофон, слот для MicroSD до 128 Гб, питание PoE (802.3af) / 12V DC, -40°C ... +60°C, IP67, TVS 4000V, ИК-подсветка до 30 м. Встроенная аналитика: вторжение, пересечение линии, вторжение в зону, выход из зоны, детектор скорости, детектор праздношатания, детектор толпы, детектор расфокусировки, детектор оставленных предметов, детектор пропавших предметов, детектор парковки, детектор саботажа, детектор аудио. Поддержка TRASSIR Cloud. ПО TRASSIR в подарок! Гарантия 5 лет. | 156625.5738
Купольные с фиксированным объективом
Наименование | Изображение | Код поиска | Описание | Розница тенге
TR-D3121IR2 v6 (B) 2.8 (Снимается с производства) |  | 10151 | Уличная 2Мп IP-камера с ИК-подсветкой. Матрица 1/2.7" CMOS, разрешение 2Мп FullHD (1920?1080) @25fps, чувствительность: 0.005Лк (F1.8), режим "день/ночь" (механический ИК-фильтр), объектив 2.8 мм, поддержка кодека H.265+, real WDR (120dB), 3D-DNR, BLC, Defog, встроенный микрофон, слот для MicroSD до 128 Гб, питание PoE (802.3af) / 12V DC, -40°C ... +60°C, IP66, IK10, TVS 4000V, ИК-подсветка до 25 м. Поддержка TRASSIR Cloud. ПО TRASSIR в подарок! Базовая встроенная аналитика (пересечение линии, контроль области, детекция людей). | 79215.3279
TR-D3121IR2 v6 (D) 2.8 |  | 16493 | Уличная 2Мп IP-камера с ИК-подсветкой. Матрица 1/2.7" CMOS, разрешение 2Мп FullHD (1920?1080) @25fps, чувствительность: 0.005Лк (F1.8), режим "день/ночь" (механический ИК-фильтр), объектив 2.8 мм, поддержка кодека H.265+, real WDR (120dB), 3D-DNR, BLC, Defog, встроенный микрофон, слот для MicroSD до 128 Гб, питание PoE (802.3af) / 12V DC, -40°C ... +60°C, IP66, IK10, TVS 4000V, ИК-подсветка до 25 м. Базовая встроенная аналитика (пересечение линии, контроль области, детекция людей). Поддержка TRASSIR Cloud. ПО TRASSIR в подарок! Гарантия 5 лет. | 79215.3279
TR-D3121IR3 v7 2.8 |  | 88564 | Уличная IP камера с ИК-подстветкой. Матрица 1/2.8" CMOS 2Мп, чувствительность: 0.005Лк (F1.6), разрешение 2Мп (1920x1080)@30к/с, объектив 2.8 мм, режим "день/ночь" (Механический ИК-фильтр); кодеки Н.265+ / Н.265 / H.264; real WDR (120 dB), 3D-DNR, ROI, встроенный микрофон, аудиовход/выход; встроенный видеоархив (Edge Storage) - MicroSD до 256 Гб; питание 12В DC или PoE (802.3af), -40°C ... +60°C, IP66, IK10, TVS 4000V. Встроенная аналитика: детектор машин, детектор людей, детектор пересечения линий, контроль области. Поддержка TRASSIR CLOUD. ПО TRASSIR в подарок! | 79215.3279
TR-D3121IR3 v7 (D) 2.8 |  | 89057 | Уличная IP камера с ИК-подстветкой. Матрица 1/2.8" CMOS 2Мп, чувствительность: 0.005Лк (F1.6), разрешение 2Мп (1920x1080)@30к/с, объектив 2.8 мм, режим "день/ночь" (Механический ИК-фильтр); кодеки Н.265+ / Н.265 / H.264; real WDR (120 dB), 3D-DNR, ROI, встроенный микрофон, аудиовход/выход; встроенный видеоархив (Edge Storage) - MicroSD до 256 Гб; питание 12В DC или PoE (802.3af), -40°C ... +60°C, IP66, IK10, TVS 4000V. Встроенная аналитика: детектор машин, детектор людей, детектор пересечения линий, контроль области. Поддержка TRASSIR CLOUD. ПО TRASSIR в подарок! | 79215.3279
TR-D3121IR2 v6 3.6 (Снимается с производства) |  | 55922 | Уличная 2Мп IP-камера с ИК-подсветкой. Матрица 1/2.7" CMOS, разрешение 2Мп FullHD (1920?1080) @25fps, чувствительность: 0.005Лк (F1.8), режим "день/ночь" (механический ИК-фильтр), объектив 3.6 мм, поддержка кодека H.265+, real WDR (120dB), 3D-DNR, BLC, Defog, встроенный микрофон, слот для MicroSD до 128 Гб, питание PoE (802.3af) / 12V DC, -40°C ... +60°C, IP66, IK10, TVS 4000V, ИК-подсветка до 25 м. Базовая встроенная аналитика (пересечение линии, контроль области, детекция людей). Поддержка TRASSIR Cloud. ПО TRASSIR в подарок! Гарантия 5 лет. | 79215.3279
TR-D3121IR2 v6 (B) 3.6 |  | 10152 | Уличная 2Мп IP-камера с ИК-подсветкой. Матрица 1/2.7" CMOS, разрешение 2Мп FullHD (1920?1080) @25fps, чувствительность: 0.005Лк (F1.8), режим "день/ночь" (механический ИК-фильтр), объектив 3.6 мм, поддержка кодека H.265+, real WDR (120dB), 3D-DNR, BLC, Defog, встроенный микрофон, слот для MicroSD до 128 Гб, питание PoE (802.3af) / 12V DC, -40°C ... +60°C, IP66, IK10, TVS 4000V, ИК-подсветка до 25 м. Поддержка TRASSIR Cloud. ПО TRASSIR в подарок! Базовая встроенная аналитика (пересечение линии, контроль области, детекция людей). | 79215.3279
TR-D3121IR3 v7 3.6 |  | 88565 | Уличная IP камера с ИК-подстветкой. Матрица 1/2.8" CMOS 2Мп, чувствительность: 0.005Лк (F1.6), разрешение 2Мп (1920x1080)@30к/с, объектив 3.6 мм, режим "день/ночь" (Механический ИК-фильтр); кодеки Н.265+ / Н.265 / H.264; real WDR (120 dB), 3D-DNR, ROI, встроенный микрофон, аудиовход/выход; встроенный видеоархив (Edge Storage) - MicroSD до 256 Гб; питание 12В DC или PoE (802.3af), -40°C ... +60°C, IP66, IK10, TVS 4000V. Встроенная аналитика: детектор машин, детектор людей, детектор пересечения линий, контроль области. Поддержка TRASSIR CLOUD. ПО TRASSIR в подарок! | 79215.3279
TR-D3121IR3 v7 (D) 3.6 |  | 89077 | Уличная FTC камера для полноцветной ночной съемки. Матрица 1/2.8" CMOS 5Мп, чувствительность: 0.0015Лк (F1.0) / 0Лк (LED вкл.), разрешение 5Мп (2560x1920)@25к/с, объектив 2.8 мм, режим "день/ночь" (FTC); кодеки H.264, H.265, H.265+; real WDR (120 dB), 3D-DNR, ROI, встроенный микрофон, аудиовход/выход; встроенный видеоархив (Edge Storage) - MicroSD до 256 Гб; питание 12В DC или PoE (802.3af), -40°C ... +60°C, IP67, IK08, TVS 4000V. Встроенная аналитика: детектор машин, детектор людей, детектор пересечения линий, контроль области. Поддержка TRASSIR CLOUD. ПО TRASSIR в подарок! | 79215.3279
TR-D3121IR2W v3 2.8 |  | 71636 | Компактная 2Мп WiFi-камера. Матрица 1/2.7" CMOS, чувствительность: 0.005Лк (F1.8) / 0Лк (с ИК), разрешение FullHD (1920x1080) @25fps, кодек H.265+, объектив 2.8 мм, режим "день/ночь" (механический ИК-фильтр), real WDR (120dB), 3D-NR, BLC, Defog, разъем под microSD до 128 Гб (Edge Storage), встроенный микрофон, питание 12В, -40°C ... +60°C, IP66, IK10, ИК-подсветка до 25м. Встроенная базовая аналитика: детектор людей, детектор пересечения линии, детектор контроля области. Поддержка TRASSIR Cloud. ПО TRASSIR в подарок! Гарантия 5 лет. | 101223.4426
TR-D3151IR2 v2 2.8 (Снимается с производства) |  | 40457 | Уличная купольная вандалостойкая 5Мп IP-камера. Матрица 1/2.8" CMOS, разрешение 5Мп (2560x1920) @25fps, режим "день/ночь" (механический ИК-фильтр), объектив 2.8 мм, поддержка кодеков H.264, H.265, H.265+, real WDR (120dB), 3D-DNR, BLC, Defog, встроенный микрофон, слот для MicroSD до 128 Гб, питание PoE (802.3af) / 12V DC, -40°C ... +60°C, IP66, IK10, грозозащита - TVS 4000V, ИК-подсветка до 25 м. Встроенная аналитика: пересечение линии, контроль области (детектор вторжения / выхода из зоны), детекция людей. Поддержка TRASSIR Cloud. ПО TRASSIR в подарок! Гарантия 5 лет. | 116636.0656
TR-D3151IR2 v2 (D) 2.8 |  | 80921 | Уличная купольная вандалостойкая 5Мп IP-камера. Матрица 1/2.8" CMOS, разрешение 5Мп (2560x1920) @25fps, режим "день/ночь" (механический ИК-фильтр), объектив 2.8 мм, поддержка кодеков H.264, H.265, H.265+, real WDR (120dB), 3D-DNR, BLC, Defog, встроенный микрофон, слот для MicroSD до 128 Гб, питание PoE (802.3af) / 12V DC, -40°C ... +60°C, IP66, IK10, грозозащита - TVS 4000V, ИК-подсветка до 25 м. Встроенная аналитика: пересечение линии, контроль области (детектор вторжения / выхода из зоны), детекция людей. Поддержка TRASSIR Cloud. ПО TRASSIR в подарок! Гарантия 5 лет. | 116636.0656
TR-D3151IR3 v7 2.8 |  | 87278 | Уличная IP камера с ИК-подстветкой. Матрица 1/2.8" CMOS 5Мп, чувствительность: 0.003Лк (F1.6), разрешение 5Мп (2560x1920)@30к/с, объектив 2.8 мм, режим "день/ночь" (Механический ИК-фильтр); кодеки Н.265+ / Н.265 / H.264; real WDR (120 dB), 3D-DNR, ROI, встроенный микрофон, аудиовход/выход; встроенный видеоархив (Edge Storage) - MicroSD до 256 Гб; питание 12В DC или PoE (802.3af), -40°C ... +60°C, IP66, IK10, TVS 4000V. Встроенная аналитика: детектор машин, детектор людей, детектор пересечения линий, контроль области. Поддержка TRASSIR CLOUD. ПО TRASSIR в подарок! | 116636.0656
TR-D3151IR3 v7 (D) 2.8 |  | 89060 | Уличная IP камера с ИК-подстветкой. Матрица 1/2.8" CMOS 5Мп, чувствительность: 0.003Лк (F1.6), разрешение 5Мп (2560x1920)@30к/с, объектив 2.8 мм, режим "день/ночь" (Механический ИК-фильтр); кодеки Н.265+ / Н.265 / H.264; real WDR (120 dB), 3D-DNR, ROI, встроенный микрофон, аудиовход/выход; встроенный видеоархив (Edge Storage) - MicroSD до 256 Гб; питание 12В DC или PoE (802.3af), -40°C ... +60°C, IP66, IK10, TVS 4000V. Встроенная аналитика: детектор машин, детектор людей, детектор пересечения линий, контроль области. Поддержка TRASSIR CLOUD. ПО TRASSIR в подарок! | 116636.0656
TR-D3151IR2 v2 3.6 (Снимается с производства) |  | 40458 | Уличная купольная вандалостойкая 5Мп IP-камера. Матрица 1/2.8" CMOS, разрешение 5Мп (2560x1920) @25fps, режим "день/ночь" (механический ИК-фильтр), объектив 3.6 мм, поддержка кодеков H.264, H.265, H.265+, real WDR (120dB), 3D-DNR, BLC, Defog, встроенный микрофон, слот для MicroSD до 128 Гб, питание PoE (802.3af) / 12V DC, -40°C ... +60°C, IP66, IK10, грозозащита - TVS 4000V, ИК-подсветка до 25 м. Встроенная аналитика: пересечение линии, контроль области (детектор вторжения / выхода из зоны), детекция людей. Поддержка TRASSIR Cloud. ПО TRASSIR в подарок! Гарантия 5 лет. | 116636.0656
TR-D3151IR3 v7 3.6 |  | 87279 | Уличная IP камера с ИК-подстветкой. Матрица 1/2.8" CMOS 5Мп, чувствительность: 0.003Лк (F1.6), разрешение 5Мп (2560x1920)@30к/с, объектив 3.6 мм, режим "день/ночь" (Механический ИК-фильтр); кодеки Н.265+ / Н.265 / H.264; real WDR (120 dB), 3D-DNR, ROI, встроенный микрофон, аудиовход/выход; встроенный видеоархив (Edge Storage) - MicroSD до 256 Гб; питание 12В DC или PoE (802.3af), -40°C ... +60°C, IP66, IK10, TVS 4000V. Встроенная аналитика: детектор машин, детектор людей, детектор пересечения линий, контроль области. Поддержка TRASSIR CLOUD. ПО TRASSIR в подарок! | 116636.0656
TR-D3151IR3 v7 (D) 3.6 |  | 89072 | Уличная IP камера с ИК-подстветкой. Матрица 1/2.8" CMOS 5Мп, чувствительность: 0.003Лк (F1.6), разрешение 5Мп (2560x1920)@30к/с, объектив 3.6 мм, режим "день/ночь" (Механический ИК-фильтр); кодеки Н.265+ / Н.265 / H.264; real WDR (120 dB), 3D-DNR, ROI, встроенный микрофон, аудиовход/выход; встроенный видеоархив (Edge Storage) - MicroSD до 256 Гб; питание 12В DC или PoE (802.3af), -40°C ... +60°C, IP66, IK10, TVS 4000V. Встроенная аналитика: детектор машин, детектор людей, детектор пересечения линий, контроль области. Поддержка TRASSIR CLOUD. ПО TRASSIR в подарок! | 116636.0656
TR-D3151CL3 v7 2.8 |  | 79403 | Уличная FTC камера для полноцветной ночной съемки. Матрица 1/2.8" CMOS 5Мп, чувствительность: 0.0015Лк (F1.0) / 0Лк (LED вкл.), разрешение 5Мп (2560x1920)@25к/с, объектив 2.8 мм, режим "день/ночь" (FTC); кодеки H.264, H.265, H.265+; real WDR (120 dB), 3D-DNR, ROI, встроенный микрофон, аудиовход/выход; встроенный видеоархив (Edge Storage) - MicroSD до 256 Гб; питание 12В DC или PoE (802.3af), -40°C ... +60°C, IP67, IK08, TVS 4000V. Встроенная аналитика: детектор машин, детектор людей, детектор пересечения линий, контроль области. Поддержка TRASSIR CLOUD. ПО TRASSIR в подарок! | 103306.2295
TR-D3151CL3 v7 4.0 |  | 79404 | Уличная FTC камера для полноцветной ночной съемки. Матрица 1/2.8" CMOS 5Мп, чувствительность: 0.0015Лк (F1.0) / 0Лк (LED вкл.), разрешение 5Мп (2560x1920)@25к/с, объектив 4 мм, режим "день/ночь" (FTC); кодеки H.264, H.265, H.265+; real WDR (120 dB), 3D-DNR, ROI, встроенный микрофон, аудиовход/выход; встроенный видеоархив (Edge Storage) - MicroSD до 256 Гб; питание 12В DC или PoE (802.3af), -40°C ... +60°C, IP67, IK08, TVS 4000V. Встроенная аналитика: детектор машин, детектор людей, детектор пересечения линий, контроль области. Поддержка TRASSIR CLOUD. ПО TRASSIR в подарок! | 103306.2295
TR-D3181IR3 v3 2.8 |  | 47989 | Уличная 8Мп IP-камера с ИК-подсветкой. Матрица 1/2.7" CMOS, разрешение 8Мп (3840x2160) @15fps, 5MP(2592x1944) @25fps; чувствительность: 0.005Лк (F1.8), режим "день/ночь" (механический ИК-фильтр), объектив 2.8 мм, поддержка кодеков H.264, H.264+, H.265, H.265+, real WDR (120dB), 3D-DNR, BLC, Defog, встроенный микрофон, слот для MicroSD до 128 Гб, питание PoE (802.3af) / 12V DC, -40°C ... +60°C, IP67, IK10, TVS 4000V, ИК-подсветка до 30 м. Встроенная аналитика: вторжение, пересечение линии, вторжение в зону, выход из зоны, детектор скорости, детектор праздношатания, детектор толпы, детектор расфокусировки, детектор оставленных предметов, детектор пропавших предметов, детектор парковки, детектор саботажа, детектор аудио. Поддержка TRASSIR Cloud. ПО TRASSIR в подарок! Гарантия 5 лет. | 157458.6885
TR-D3181IR3 v3 3.6 |  | 47990 | Уличная 8Мп IP-камера с ИК-подсветкой. Матрица 1/2.7" CMOS, разрешение 8Мп (3840x2160) @15fps, 5MP(2592x1944) @25fps; чувствительность: 0.005Лк (F1.8), режим "день/ночь" (механический ИК-фильтр), объектив 3.6 мм, поддержка кодеков H.264, H.264+, H.265, H.265+, real WDR (120dB), 3D-DNR, BLC, Defog, встроенный микрофон, слот для MicroSD до 128 Гб, питание PoE (802.3af) / 12V DC, -40°C ... +60°C, IP67, IK10, TVS 4000V, ИК-подсветка до 30 м. Встроенная аналитика: вторжение, пересечение линии, вторжение в зону, выход из зоны, детектор скорости, детектор праздношатания, детектор толпы, детектор расфокусировки, детектор оставленных предметов, детектор пропавших предметов, детектор парковки, детектор саботажа, детектор аудио. Поддержка TRASSIR Cloud. ПО TRASSIR в подарок! Гарантия 5 лет. | 157458.6885
TR-D4121IR1 v6 2.8 (Снимается с производства) |  | 55924 | Уличная 2Мп IP-камера с ИК-подсветкой. Матрица 1/2.7" CMOS, разрешение 2Мп FullHD (1920?1080) @25fps, чувствительность: 0.005Лк (F1.8), режим "день/ночь" (механический ИК-фильтр), объектив 2.8 мм, поддержка кодека H.265+, real WDR (120dB), 3D-DNR, BLC, Defog, встроенный микрофон, аудиовход/аудиовыход, слот для MicroSD до 128 Гб, питание PoE (802.3af) / 12V DC, -40°C ... +60°C, IP66, IK10, TVS 4000V, ИК-подсветка до 15 м. Базовая встроенная аналитика (пересечение линии, контроль области, детекция людей). Поддержка TRASSIR Cloud. ПО TRASSIR в подарок! Гарантия 5 лет. | 96919.0164
TR-D4121IR1 v6 (D) 2.8 |  | 82038 | Уличная 2Мп IP-камера с ИК-подсветкой. Матрица 1/2.7" CMOS, разрешение 2Мп FullHD (1920?1080) @25fps, чувствительность: 0.005Лк (F1.8), режим "день/ночь" (механический ИК-фильтр), объектив 2.8 мм, поддержка кодека H.265+, real WDR (120dB), 3D-DNR, BLC, Defog, встроенный микрофон, аудиовход/аудиовыход, слот для MicroSD до 128 Гб, питание PoE (802.3af) / 12V DC, -40°C ... +60°C, IP66, IK10, TVS 4000V, ИК-подсветка до 15 м. Базовая встроенная аналитика (пересечение линии, контроль области, детекция людей). Поддержка TRASSIR Cloud. ПО TRASSIR в подарок! Гарантия 5 лет. | 96919.0164
TR-D4121IR1 v7 2.8 |  | 88567 | Уличная IP камера с ИК-подстветкой. Матрица 1/2.8" CMOS 2Мп, чувствительность: 0.005Лк (F1.6), разрешение 2Мп (1920x1080)@30к/с, объектив 2.8 мм, режим "день/ночь" (Механический ИК-фильтр); кодеки Н.265+ / Н.265 / H.264; real WDR (120 dB), 3D-DNR, ROI, встроенный микрофон, аудиовход/выход; встроенный видеоархив (Edge Storage) - MicroSD до 256 Гб; питание 12В DC или PoE (802.3af), -40°C ... +60°C, IP66, IK10, TVS 4000V. Встроенная аналитика: детектор машин, детектор людей, детектор пересечения линий, контроль области. Поддержка TRASSIR CLOUD. ПО TRASSIR в подарок! | 96919.0164
TR-D4121IR1 v7 (D) 2.8 |  | 88597 | Уличная IP камера с ИК-подстветкой. Матрица 1/2.8" CMOS 2Мп, чувствительность: 0.005Лк (F1.6), разрешение 2Мп (1920x1080)@30к/с, объектив 2.8 мм, режим "день/ночь" (Механический ИК-фильтр); кодеки Н.265+ / Н.265 / H.264; real WDR (120 dB), 3D-DNR, ROI, встроенный микрофон, аудиовход/выход; встроенный видеоархив (Edge Storage) - MicroSD до 256 Гб; питание 12В DC или PoE (802.3af), -40°C ... +60°C, IP66, IK10, TVS 4000V. Встроенная аналитика: детектор машин, детектор людей, детектор пересечения линий, контроль области. Поддержка TRASSIR CLOUD. ПО TRASSIR в подарок! | 96919.0164
TR-D4121IR1 v6 3.6 (Снимается с производства) |  | 55925 | Уличная 2Мп IP-камера с ИК-подсветкой. Матрица 1/2.7" CMOS, разрешение 2Мп FullHD (1920?1080) @25fps, чувствительность: 0.005Лк (F1.8), режим "день/ночь" (механический ИК-фильтр), объектив 3.6 мм, поддержка кодека H.265+, real WDR (120dB), 3D-DNR, BLC, Defog, встроенный микрофон, аудиовход/аудиовыход, слот для MicroSD до 128 Гб, питание PoE (802.3af) / 12V DC, -40°C ... +60°C, IP66, IK10, TVS 4000V, ИК-подсветка до 15 м. Базовая встроенная аналитика (пересечение линии, контроль области, детекция людей). Поддержка TRASSIR Cloud. ПО TRASSIR в подарок! Гарантия 5 лет. | 96919.0164
TR-D4121IR1 v7 3.6 |  | 88568 | Уличная IP камера с ИК-подстветкой. Матрица 1/2.8" CMOS 2Мп, чувствительность: 0.005Лк (F1.6), разрешение 2Мп (1920x1080)@30к/с, объектив 3.6 мм, режим "день/ночь" (Механический ИК-фильтр); кодеки Н.265+ / Н.265 / H.264; real WDR (120 dB), 3D-DNR, ROI, встроенный микрофон, аудиовход/выход; встроенный видеоархив (Edge Storage) - MicroSD до 256 Гб; питание 12В DC или PoE (802.3af), -40°C ... +60°C, IP66, IK10, TVS 4000V. Встроенная аналитика: детектор машин, детектор людей, детектор пересечения линий, контроль области. Поддержка TRASSIR CLOUD. ПО TRASSIR в подарок! | 96919.0164
TR-D4121IR1 v7 (D) 3.6 |  | 89074 | Уличная IP камера с ИК-подстветкой. Матрица 1/2.8" CMOS 2Мп, чувствительность: 0.005Лк (F1.6), разрешение 2Мп (1920x1080)@30к/с, объектив 3.6 мм, режим "день/ночь" (Механический ИК-фильтр); кодеки Н.265+ / Н.265 / H.264; real WDR (120 dB), 3D-DNR, ROI, встроенный микрофон, аудиовход/выход; встроенный видеоархив (Edge Storage) - MicroSD до 256 Гб; питание 12В DC или PoE (802.3af), -40°C ... +60°C, IP66, IK10, TVS 4000V. Встроенная аналитика: детектор машин, детектор людей, детектор пересечения линий, контроль области. Поддержка TRASSIR CLOUD. ПО TRASSIR в подарок! | 96919.0164
TR-D4151IR1 v2 2.8 (Снимается с производства) |  | 40461 | Миниатюрная вандалостойкая 5Мп IP-камера. Матрица 1/2.8" CMOS, разрешение 5Мп (2560x1920) @25fp, режим "день/ночь" (механический ИК-фильтр), объектив 2.8 мм, поддержка кодеков H.264, H.265, H.265+, real WDR (120dB), 3D-DNR, BLC, Defog, двусторонний аудиоканал (аудиовход/аудиовыход, встроенный микрофон), слот для MicroSD до 128 Гб, питание PoE (802.3af) / 12V DC, -40°C ... +60°C, IP66, IK10, грозозащита - TVS 4000V, ИК-подсветка до 15 м. Встроенная аналитика: пересечение линии, контроль области (детектор вторжения / выхода из зоны), детекция людей. Поддержка TRASSIR Cloud. ПО TRASSIR в подарок! Гарантия 5 лет. | 134200.9016
TR-D4151IR1 v2 (D) 2.8 |  | 82036 | Миниатюрная вандалостойкая 5Мп IP-камера. Матрица 1/2.8" CMOS, разрешение 5Мп (2560x1920) @25fp, режим "день/ночь" (механический ИК-фильтр), объектив 2.8 мм, поддержка кодеков H.264, H.265, H.265+, real WDR (120dB), 3D-DNR, BLC, Defog, двусторонний аудиоканал (аудиовход/аудиовыход, встроенный микрофон), слот для MicroSD до 128 Гб, питание PoE (802.3af) / 12V DC, -40°C ... +60°C, IP66, IK10, грозозащита - TVS 4000V, ИК-подсветка до 15 м. Встроенная аналитика: пересечение линии, контроль области (детектор вторжения / выхода из зоны), детекция людей. Поддержка TRASSIR Cloud. ПО TRASSIR в подарок! Гарантия 5 лет. | 134200.9016
TR-D4151IR1 v7 2.8 |  | 87281 | Уличная IP камера с ИК-подстветкой. Матрица 1/2.8" CMOS 5Мп, чувствительность: 0.003Лк (F1.6), разрешение 5Мп (2560x1920)@30к/с, объектив 2.8 мм, режим "день/ночь" (Механический ИК-фильтр); кодеки Н.265+ / Н.265 / H.264; real WDR (120 dB), 3D-DNR, ROI, встроенный микрофон, аудиовход/выход; встроенный видеоархив (Edge Storage) - MicroSD до 256 Гб; питание 12В DC или PoE (802.3af), -40°C ... +60°C, IP66, IK10, TVS 4000V. Встроенная аналитика: детектор машин, детектор людей, детектор пересечения линий, контроль области. Поддержка TRASSIR CLOUD. ПО TRASSIR в подарок! | 134200.9016
TR-D4151IR1 v7 (D) 2.8 |  | 89061 | Уличная IP камера с ИК-подстветкой. Матрица 1/2.8" CMOS 5Мп, чувствительность: 0.003Лк (F1.6), разрешение 5Мп (2560x1920)@30к/с, объектив 2.8 мм, режим "день/ночь" (Механический ИК-фильтр); кодеки Н.265+ / Н.265 / H.264; real WDR (120 dB), 3D-DNR, ROI, встроенный микрофон, аудиовход/выход; встроенный видеоархив (Edge Storage) - MicroSD до 256 Гб; питание 12В DC или PoE (802.3af), -40°C ... +60°C, IP66, IK10, TVS 4000V. Встроенная аналитика: детектор машин, детектор людей, детектор пересечения линий, контроль области. Поддержка TRASSIR CLOUD. ПО TRASSIR в подарок! | 134200.9016
TR-D4151IR1 v2 3.6 (Снимается с производства) |  | 40462 | Миниатюрная вандалостойкая 5Мп IP-камера. Матрица 1/2.8" CMOS, разрешение 5Мп (2560x1920) @25fp, режим "день/ночь" (механический ИК-фильтр), объектив 3.6 мм, поддержка кодеков H.264, H.265, H.265+, real WDR (120dB), 3D-DNR, BLC, Defog, двусторонний аудиоканал (аудиовход/аудиовыход, встроенный микрофон), слот для MicroSD до 128 Гб, питание PoE (802.3af) / 12V DC, -40°C ... +60°C, IP66, IK10, грозозащита - TVS 4000V, ИК-подсветка до 15 м. Встроенная аналитика: пересечение линии, контроль области (детектор вторжения / выхода из зоны), детекция людей. Поддержка TRASSIR Cloud. ПО TRASSIR в подарок! Гарантия 5 лет. | 134200.9016
TR-D4151IR1 v7 3.6 |  | 87282 | Уличная IP камера с ИК-подстветкой. Матрица 1/2.8"" CMOS 5Мп, чувствительность: 0.003Лк (F1.6), разрешение 5Мп (2560x1920)@30к/с, объектив 3.6 мм, режим "день/ночь" (Механический ИК-фильтр); кодеки Н.265+ / Н.265 / H.264; real WDR (120 dB), 3D-DNR, ROI, встроенный микрофон, аудиовход/выход; встроенный видеоархив (Edge Storage) - MicroSD до 256 Гб; питание 12В DC или PoE (802.3af), -40°C ... +60°C, IP66, IK10, TVS 4000V. Встроенная аналитика: детектор машин, детектор людей, детектор пересечения линий, контроль области. Поддержка TRASSIR CLOUD. ПО TRASSIR в подарок! | 134200.9016
TR-D4151IR1 v7 (D) 3.6 |  | 89071 | Уличная IP камера с ИК-подстветкой. Матрица 1/2.8"" CMOS 5Мп, чувствительность: 0.003Лк (F1.6), разрешение 5Мп (2560x1920)@30к/с, объектив 3.6 мм, режим "день/ночь" (Механический ИК-фильтр); кодеки Н.265+ / Н.265 / H.264; real WDR (120 dB), 3D-DNR, ROI, встроенный микрофон, аудиовход/выход; встроенный видеоархив (Edge Storage) - MicroSD до 256 Гб; питание 12В DC или PoE (802.3af), -40°C ... +60°C, IP66, IK10, TVS 4000V. Встроенная аналитика: детектор машин, детектор людей, детектор пересечения линий, контроль области. Поддержка TRASSIR CLOUD. ПО TRASSIR в подарок! | 134200.9016
Купольные с вариофокальным объективом
Наименование | Изображение | Код поиска | Описание | Розница тенге
TR-D3123IR2 v6 2.7-13.5 |  | 55923 | Уличная 2Мп IP-камера с ИК-подсветкой. Матрица 1/2.7" CMOS, разрешение 2Мп FullHD (1920х1080) @25fps, чувствительность: 0.003Лк (F1.6), режим "день/ночь" (механический ИК-фильтр), вариофокальный объектив 2.7-13.5 мм, поддержка кодека H.265+, real WDR (120dB), 3D-DNR, BLC, Defog, встроенный микрофон, аудиовход/аудиовыход, слот для MicroSD до 128 Гб, питание PoE (802.3af) / 12V DC, -40°C ... +60°C, IP66, IK10, TVS 4000V, ИК-подсветка до 25 м. Базовая встроенная аналитика (пересечение линии, контроль области, детекция людей). Поддержка TRASSIR Cloud. ПО TRASSIR в подарок! Гарантия 5 лет. | 107610.6557
TR-D3123IR2 v6 (D) 2.7-13.5 |  | 21295 | Уличная 2Мп IP-камера с ИК-подсветкой. Матрица 1/2.7" CMOS, разрешение 2Мп FullHD (1920?1080) @25fps, чувствительность: 0.003Лк (F1.6), режим "день/ночь" (механический ИК-фильтр), вариофокальный объектив 2.7-13.5 мм, поддержка кодека H.265+, real WDR (120dB), 3D-DNR, BLC, Defog, встроенный микрофон, аудиовход/аудиовыход, слот для MicroSD до 128 Гб, питание PoE (802.3af) / 12V DC, -40°C ... +60°C, IP66, IK10, TVS 4000V, ИК-подсветка до 25 м. Базовая встроенная аналитика (пересечение линии, контроль области, детекция людей). Поддержка TRASSIR Cloud. ПО TRASSIR в подарок! Гарантия 5 лет. | 107610.6557
TR-D3123ZIR3 v7 2.7-13.5 |  | 88566 | Уличная IP камера с ИК-подстветкой. Матрица 1/2.8" CMOS 2Мп, чувствительность: 0.005Лк (F1.6), разрешение 2Мп (1920x1080)@30к/с, объектив 2.7-13.5 мм, режим "день/ночь" (Механический ИК-фильтр); кодеки Н.265+ / Н.265 / H.264; real WDR (120 dB), 3D-DNR, ROI, встроенный микрофон, аудиовход/выход; встроенный видеоархив (Edge Storage) - MicroSD до 256 Гб; питание 12В DC или PoE (802.3af), -40°C ... +60°C, IP66, IK10, TVS 4000V. Встроенная аналитика: детектор машин, детектор людей, детектор пересечения линий, контроль области. Поддержка TRASSIR CLOUD. ПО TRASSIR в подарок! | 115386.3934
TR-D3123ZIR3 v7 (D) 2.7-13.5 |  | 89059 | Уличная IP камера с ИК-подстветкой. Матрица 1/2.8" CMOS 2Мп, чувствительность: 0.005Лк (F1.6), разрешение 2Мп (1920x1080)@30к/с, объектив 2.7-13.5 мм, режим "день/ночь" (Механический ИК-фильтр); кодеки Н.265+ / Н.265 / H.264; real WDR (120 dB), 3D-DNR, ROI, встроенный микрофон, аудиовход/выход; встроенный видеоархив (Edge Storage) - MicroSD до 256 Гб; питание 12В DC или PoE (802.3af), -40°C ... +60°C, IP66, IK10, TVS 4000V. Встроенная аналитика: детектор машин, детектор людей, детектор пересечения линий, контроль области. Поддержка TRASSIR CLOUD. ПО TRASSIR в подарок! | 115386.3934
TR-D3122ZIR2 v6 2.8-8 (Снимается с производства) |  | 55929 | Уличная 2Мп IP-камера с ИК-подсветкой. Матрица 1/2.7" CMOS, разрешение 2Мп FullHD (1920?1080) @25fps, чувствительность: 0.003Лк (F1.6), режим "день/ночь" (механический ИК-фильтр), вариофокальный объектив 2.8-8 мм (мотор-зум), поддержка кодека H.265+, real WDR (120dB), 3D-DNR, BLC, Defog, встроенный микрофон, слот для MicroSD до 128 Гб, питание PoE (802.3af) / 12V DC, -40°C ... +60°C, IP66, IK10, TVS 4000V, ИК-подсветка до 25 м. Базовая встроенная аналитика (пересечение линии, контроль области, детекция людей). Поддержка TRASSIR Cloud. ПО TRASSIR в подарок! Гарантия 5 лет. | 99071.2295
TR-D3122ZIR2 v6 (C) 2.8-8 |  | 84923 | Уличная 2Мп IP-камера с ИК-подсветкой. Матрица 1/2.7" CMOS, разрешение 2Мп FullHD (1920?1080) @25fps, чувствительность: 0.003Лк (F1.6), режим "день/ночь" (механический ИК-фильтр), вариофокальный объектив 2.8-8 мм (мотор-зум), поддержка кодека H.265+, real WDR (120dB), 3D-DNR, BLC, Defog, встроенный микрофон, слот для MicroSD до 128 Гб, питание PoE (802.3af) / 12V DC, -40°C ... +60°C, IP66, IK10, TVS 4000V, ИК-подсветка до 25 м. Базовая встроенная аналитика (пересечение линии, контроль области, детекция людей). Поддержка TRASSIR Cloud. ПО TRASSIR в подарок! Гарантия 5 лет. | 99071.2295
TR-D3153IR2 v2 2.7-13.5 (Снимается с производства) |  | 40460 | Уличная вандалостойкая 5Мп IP-камера с ИК-подсветкой и вариофокальным объективом. Матрица 1/2.8" CMOS, разрешение 5Мп (2560x1920) @25fps, режим "день/ночь" (механичесский ИК-фильтр), вариофокальный объектив 2.7-13.5 мм, поддержка кодеков H.264, H.265, H.265+, real WDR (120dB), 3D-DNR, BLC, Defog, двусторонний аудиоканал (аудиовход/аудиовыход, встроенный микрофон), слот для MicroSD до 128 Гб, питание PoE (802.3af) / 12V DC, -40°C ... +60°C, IP66, IK10, грозозащита - TVS 4000V, ИК-подсветка до 25 м. Встроенная аналитика: пересечение линии, контроль области (детектор вторжения / выхода из зоны), детекция людей. Поддержка TRASSIR Cloud. ПО TRASSIR в подарок! Гарантия 5 лет. | 133784.3443
TR-D3153IR2 v2 (D) 2.7-13.5 |  | 82042 | Уличная вандалостойкая 5Мп IP-камера с ИК-подсветкой и вариофокальным объективом. Матрица 1/2.8" CMOS, разрешение 5Мп (2560x1920) @25fps, режим "день/ночь" (механичесский ИК-фильтр), вариофокальный объектив 2.7-13.5 мм, поддержка кодеков H.264, H.265, H.265+, real WDR (120dB), 3D-DNR, BLC, Defog, двусторонний аудиоканал (аудиовход/аудиовыход, встроенный микрофон), слот для MicroSD до 128 Гб, питание PoE (802.3af) / 12V DC, -40°C ... +60°C, IP66, IK10, грозозащита - TVS 4000V, ИК-подсветка до 25 м. Встроенная аналитика: пересечение линии, контроль области (детектор вторжения / выхода из зоны), детекция людей. Поддержка TRASSIR Cloud. ПО TRASSIR в подарок! Гарантия 5 лет. | 133784.3443
TR-D3153ZIR3 v7 2.7-13.5 |  | 87280 | Уличная IP камера с ИК-подстветкой. Матрица 1/2.8"" CMOS 5Мп, чувствительность: 0.003Лк (F1.6), разрешение 5Мп (2560x1920)@30к/с, объектив 2.7-13.5 мм, режим "день/ночь" (Механический ИК-фильтр); кодеки Н.265+ / Н.265 / H.264; real WDR (120 dB), 3D-DNR, ROI, встроенный микрофон, аудиовход/выход; встроенный видеоархив (Edge Storage) - MicroSD до 256 Гб; питание 12В DC или PoE (802.3af), -40°C ... +60°C, IP66, IK10, TVS 4000V. Встроенная аналитика: детектор машин, детектор людей, детектор пересечения линий, контроль области. Поддержка TRASSIR CLOUD. ПО TRASSIR в подарок! | 142809.7541
TR-D3153ZIR3 v7 (D) 2.7-13.5 |  | 88558 | Уличная IP камера с ИК-подстветкой. Матрица 1/2.8"" CMOS 5Мп, чувствительность: 0.003Лк (F1.6), разрешение 5Мп (2560x1920)@30к/с, объектив 2.7-13.5 мм, режим "день/ночь" (Механический ИК-фильтр); кодеки Н.265+ / Н.265 / H.264; real WDR (120 dB), 3D-DNR, ROI, встроенный микрофон, аудиовход/выход; встроенный видеоархив (Edge Storage) - MicroSD до 256 Гб; питание 12В DC или PoE (802.3af), -40°C ... +60°C, IP66, IK10, TVS 4000V. Встроенная аналитика: детектор машин, детектор людей, детектор пересечения линий, контроль области. Поддержка TRASSIR CLOUD. ПО TRASSIR в подарок! | 142809.7541
TR-D3152ZIR2 v2 2.8-8 (Снимается с производства) |  | 40459 | Уличная вандалостойкая 5Мп IP-камера с ИК-подсветкой и мотор-зумом. Матрица 1/2.8" CMOS, разрешение 5Мп (2560x1920) @25fps, режим "день/ночь" (механический ИК-фильтр), мотооризированный объектив 2.8-8 мм, поддержка кодеков H.264, H.265, H.265+, real WDR (120dB), 3D-DNR, BLC, Defog, встроенный микрофон, слот для MicroSD до 128 Гб, питание PoE (802.3af) / 12V DC, -40°C ... +60°C, IP66, IK10, грозозащита - TVS 4000V, ИК-подсветка до 25 м. Встроенная аналитика: пересечение линии, контроль области (детектор вторжения / выхода из зоны), детекция людей. Поддержка TRASSIR Cloud. ПО TRASSIR в подарок! Гарантия 5 лет. | 137880.4918
TR-D3152ZIR2 v2 (C) 2.8-8 (Снимается с производства) |  | 84927 | Уличная вандалостойкая 5Мп IP-камера с ИК-подсветкой и мотор-зумом. Матрица 1/2.8" CMOS, разрешение 5Мп (2560x1920) @25fps, режим "день/ночь" (механический ИК-фильтр), мотооризированный объектив 2.8-8 мм, поддержка кодеков H.264, H.265, H.265+, real WDR (120dB), 3D-DNR, BLC, Defog, встроенный микрофон, слот для MicroSD до 128 Гб, питание PoE (802.3af) / 12V DC, -40°C ... +60°C, IP66, IK10, грозозащита - TVS 4000V, ИК-подсветка до 25 м. Встроенная аналитика: пересечение линии, контроль области (детектор вторжения / выхода из зоны), детекция людей. Поддержка TRASSIR Cloud. ПО TRASSIR в подарок! Гарантия 5 лет. | 137880.4918
TR-D3152ZIR2 v2 (D) 2.8-8mm (Снимается с производства) |  | 21301 | Уличная вандалостойкая 5Мп IP-камера с ИК-подсветкой и мотор-зумом. Матрица 1/2.8" CMOS, разрешение 5Мп (2560x1920) @25fps, режим "день/ночь" (механический ИК-фильтр), мотооризированный объектив 2.8-8 мм, поддержка кодеков H.264, H.265, H.265+, real WDR (120dB), 3D-DNR, BLC, Defog, встроенный микрофон, слот для MicroSD до 128 Гб, питание PoE (802.3af) / 12V DC, -40°C ... +60°C, IP66, IK10, грозозащита - TVS 4000V, ИК-подсветка до 25 м. Встроенная аналитика: пересечение линии, контроль области (детектор вторжения / выхода из зоны), детекция людей. Поддержка TRASSIR Cloud. ПО TRASSIR в подарок! Гарантия 5 лет. | 137880.4918
TR-D3183ZIR3 v3 2.7-13.5 |  | 47991 | Уличная 8Мп IP-камера с ИК-подсветкой. Матрица 1/2.7" CMOS, разрешение 8Мп (3840x2160) @15fps, 5MP(2592x1944) @25fps; чувствительность: 0.003Лк (F1.3), режим "день/ночь" (механический ИК-фильтр), объектив 2.7-13.5 мм, поддержка кодеков H.264, H.264+, H.265, H.265+, real WDR (120dB), 3D-DNR, BLC, Defog, встроенный микрофон, аудиовход/выход, тревожные вход/выход, слот для MicroSD до 128 Гб, питание PoE (802.3af) / 12V DC, -40°C ... +60°C, IP67, IK10, TVS 4000V, ИК-подсветка до 30 м. Встроенная аналитика: вторжение, пересечение линии, вторжение в зону, выход из зоны, детектор скорости, детектор праздношатания, детектор толпы, детектор расфокусировки, детектор оставленных предметов, детектор пропавших предметов, детектор парковки, детектор саботажа, детектор аудио. Поддержка TRASSIR Cloud. ПО TRASSIR в подарок! Гарантия 5 лет. | 236257.459
AC-D3183WDZIR5 |  | 34694 | Купольная вандалозащищенная q4K (8MP) IP-камера с мотор-зумом и автофокусом. Матрица 1/2.5'' Sony STARVIS 8MP CMOS, чувствительность: 0.002 Лк (F1.4) / 0 Лк (F1.4; ИК вкл.), разрешение 8MP (3840?2160) @ 15fps / 3MP (2304?1296) @ 25fps, кодек H.265, объектив - трансфокатор 2.7-12мм с АРД (зум х4.4, автофокус), режим "день/ночь" (механический ИК-фильтр), WDR 120dB, 3D-NR, BLC/HLC, Defog, ROI, Edge Storage (запись на microSD до 128 Гб), расширенная аппаратная видеоаналитика, двусторонний звук, тревожные вх/вых, питание 12V DC / 24В AC или PoE (802.3af), обогреватель, -45°C … +60°C, IP67, IK10, ИК-подсветка до 50м. Монтажная коробка в комплекте. Поддержка TRASSIR CLOUD. ПО TRASSIR в подарок! Гарантия 5 лет. | 346922.8689
Сферические
Наименование | Изображение | Код поиска | Описание | Розница тенге
TR-D8121IR2 v6 2.8 (Снимается с производства) |  | 55926 | Уличная 2Мп IP-камера с ИК-подсветкой. Матрица 1/2.7" CMOS, разрешение 2Мп FullHD (1920х1080) @25fps, чувствительность: 0.005Лк (F1.8), режим "день/ночь" (механический ИК-фильтр), объектив 2.8 мм, поддержка кодека H.265+, real WDR (120dB), 3D-DNR, BLC, Defog, встроенный микрофон, слот для MicroSD до 128 Гб, питание PoE (802.3af) / 12V DC, -40°C ... +60°C, IP66, IK10, TVS 4000V, ИК-подсветка до 25 м. Базовая встроенная аналитика (пересечение линии, контроль области, детекция людей). Поддержка TRASSIR Cloud. ПО TRASSIR в подарок! Гарантия 5 лет. | 79215.3279
TR-D8121IR2 v6 (D) 2.8 |  | 21297 | Уличная 2Мп IP-камера с ИК-подсветкой. Матрица 1/2.7" CMOS, разрешение 2Мп FullHD (1920?1080) @25fps, чувствительность: 0.005Лк (F1.8), режим "день/ночь" (механический ИК-фильтр), объектив 2.8 мм, поддержка кодека H.265+, real WDR (120dB), 3D-DNR, BLC, Defog, встроенный микрофон, слот для MicroSD до 128 Гб, питание PoE (802.3af) / 12V DC, -40°C ... +60°C, IP66, IK10, TVS 4000V, ИК-подсветка до 25 м. Базовая встроенная аналитика (пересечение линии, контроль области, детекция людей). Поддержка TRASSIR Cloud. ПО TRASSIR в подарок! Гарантия 5 лет. | 79215.3279
TR-D8121IR3 v7 2.8 |  | 78145 | Уличная IP камера с ИК-подстветкой. Матрица 1/2.8" CMOS 2Мп, чувствительность: 0.005Лк (F1.6), разрешение 2Мп (1920x1080)@30к/с, объектив 2.8 мм, режим "день/ночь" (Механический ИК-фильтр); кодеки Н.265+ / Н.265 / H.264; real WDR (120 dB), 3D-DNR, ROI, встроенный микрофон, аудиовход/выход; встроенный видеоархив (Edge Storage) - MicroSD до 256 Гб; питание 12В DC или PoE (802.3af), -40°C ... +60°C, IP66, IK10, TVS 4000V. Встроенная аналитика: детектор машин, детектор людей, детектор пересечения линий, контроль области. Поддержка TRASSIR CLOUD. ПО TRASSIR в подарок! | 79215.3279
TR-D8121IR3 v7 (D) 2.8 |  | 89065 | Уличная IP камера с ИК-подстветкой. Матрица 1/2.8" CMOS 2Мп, чувствительность: 0.005Лк (F1.6), разрешение 2Мп (1920x1080)@30к/с, объектив 2.8 мм, режим "день/ночь" (Механический ИК-фильтр); кодеки Н.265+ / Н.265 / H.264; real WDR (120 dB), 3D-DNR, ROI, встроенный микрофон, аудиовход/выход; встроенный видеоархив (Edge Storage) - MicroSD до 256 Гб; питание 12В DC или PoE (802.3af), -40°C ... +60°C, IP66, IK10, TVS 4000V. Встроенная аналитика: детектор машин, детектор людей, детектор пересечения линий, контроль области. Поддержка TRASSIR CLOUD. ПО TRASSIR в подарок! | 79215.3279
TR-D8121IR2 v6 3.6 (Снимается с производства) |  | 55927 | Уличная 2Мп IP-камера с ИК-подсветкой. Матрица 1/2.7"" CMOS, разрешение 2Мп FullHD (1920?1080) @25fps, чувствительность: 0.005Лк (F1.8), режим "день/ночь" (механический ИК-фильтр), объектив 3.6 мм, поддержка кодека H.265+, real WDR (120dB), 3D-DNR, BLC, Defog, встроенный микрофон, слот для MicroSD до 128 Гб, питание PoE (802.3af) / 12V DC, -40°C ... +60°C, IP66, IK10, TVS 4000V, ИК-подсветка до 25 м. Базовая встроенная аналитика (пересечение линии, контроль области, детекция людей). Поддержка TRASSIR Cloud. ПО TRASSIR в подарок! Гарантия 5 лет. | 79215.3279
TR-D8121IR3 v7 3.6 |  | 88572 | Уличная IP камера с ИК-подстветкой. Матрица 1/2.8" CMOS 2Мп, чувствительность: 0.005Лк (F1.6), разрешение 2Мп (1920x1080)@30к/с, объектив 3.6 мм, режим "день/ночь" (Механический ИК-фильтр); кодеки Н.265+ / Н.265 / H.264; real WDR (120 dB), 3D-DNR, ROI, встроенный микрофон, аудиовход/выход; встроенный видеоархив (Edge Storage) - MicroSD до 256 Гб; питание 12В DC или PoE (802.3af), -40°C ... +60°C, IP66, IK10, TVS 4000V. Встроенная аналитика: детектор машин, детектор людей, детектор пересечения линий, контроль области. Поддержка TRASSIR CLOUD. ПО TRASSIR в подарок! | 79215.3279
TR-D8121IR3 v7 (D) 3.6 |  | 89076 | Уличная IP камера с ИК-подстветкой. Матрица 1/2.8" CMOS 2Мп, чувствительность: 0.005Лк (F1.6), разрешение 2Мп (1920x1080)@30к/с, объектив 3.6 мм, режим "день/ночь" (Механический ИК-фильтр); кодеки Н.265+ / Н.265 / H.264; real WDR (120 dB), 3D-DNR, ROI, встроенный микрофон, аудиовход/выход; встроенный видеоархив (Edge Storage) - MicroSD до 256 Гб; питание 12В DC или PoE (802.3af), -40°C ... +60°C, IP66, IK10, TVS 4000V. Встроенная аналитика: детектор машин, детектор людей, детектор пересечения линий, контроль области. Поддержка TRASSIR CLOUD. ПО TRASSIR в подарок! | 79215.3279
TR-D8121CL2 2.8 |  | 14856 | Уличная FTC IP-камера для полноцветной ночной съемки. Матрица 1/2.8" CMOS 2Мп, чувствительность: 0.0015Лк (F1.0) / 0Лк (LED вкл.), разрешение FullHD(1920x1080) @ 25 к/с, объектив 2.8 мм, режим "день/ночь" (FTC), кодек H.265+, real WDR (120 dB), 3D-DNR, ROI, Defog, встроенный микрофон, встроенный видеоархив (Edge Storage) - MicroSD до 128 Гб, LED-подсветка до 25 м; питание 12В DC или PoE (802.3af), -40°C ... +60°C, IP66, TVS 4000V. Встроенная аналитика: детектор людей, детектор пересечения линии, детектор контроля области. Поддержка TRASSIR CLOUD. ПО TRASSIR в подарок! Гарантия 5 лет. | 71439.5902
TR-D8121CL2 4.0 |  | 14857 | Уличная FTC IP-камера для полноцветной ночной съемки. Матрица 1/2.8" CMOS 2Мп, чувствительность: 0.0015Лк (F1.0) / 0Лк (LED вкл.), разрешение FullHD(1920x1080) @ 25 к/с, объектив 4 мм, режим "день/ночь" (FTC), кодек H.265+, real WDR (120 dB), 3D-DNR, ROI, Defog, встроенный микрофон, встроенный видеоархив (Edge Storage) - MicroSD до 128 Гб, LED-подсветка до 25 м; питание 12В DC или PoE (802.3af), -40°C ... +60°C, IP66, TVS 4000V. Встроенная аналитика: детектор людей, детектор пересечения линии, детектор контроля области. Поддержка TRASSIR CLOUD. ПО TRASSIR в подарок! Гарантия 5 лет. | 71439.5902
TR-D8121IR2W v3 2.8 |  | 71635 | Компактная 2Мп WiFi-камера. Матрица 1/2.7" CMOS, чувствительность: 0.005Лк (F1.8) / 0Лк (с ИК), разрешение FullHD (1920x1080) @25fps, кодек H.265+, объектив 2.8 мм, режим "день/ночь" (механический ИК-фильтр), real WDR (120dB), 3D-NR, BLC, Defog, разъем под microSD до 128 Гб (Edge Storage), встроенные микрофон и динамик, питание 12В, -10°C ... +50°C, ИК-подсветка до 20м. Встроенная базовая аналитика: детектор людей, детектор пересечения линии, детектор контроля области. Поддержка TRASSIR Cloud. ПО TRASSIR в подарок! Гарантия 5 лет. | 87199.3443
TR-D8122ZIR2 v6 2.8-8 (Снимается с производства) |  | 55930 | Уличная 2Мп IP-камера с ИК-подсветкой. Матрица 1/2.7" CMOS, разрешение 2Мп FullHD (1920х1080) @25fps, чувствительность: 0.003Лк (F1.6), режим "день/ночь" (механический ИК-фильтр), вариофокальный объектив 2.8-8 мм (мотор-зум), поддержка кодека H.265+, real WDR (120dB), 3D-DNR, BLC, Defog, встроенный микрофон, слот для MicroSD до 128 Гб, питание PoE (802.3af) / 12V DC, -40°C ... +60°C, IP66, IK10, TVS 4000V, ИК-подсветка до 25 м. Базовая встроенная аналитика (пересечение линии, контроль области, детекция людей). Поддержка TRASSIR Cloud. ПО TRASSIR в подарок! Гарантия 5 лет. | 110943.1148
TR-D8122ZIR2 v6 (D) 2.8-8 |  | 21302 | Уличная 2Мп IP-камера с ИК-подсветкой. Матрица 1/2.7" CMOS, разрешение 2Мп FullHD (1920?1080) @25fps, чувствительность: 0.003Лк (F1.6), режим "день/ночь" (механический ИК-фильтр), вариофокальный объектив 2.8-8 мм (мотор-зум), поддержка кодека H.265+, real WDR (120dB), 3D-DNR, BLC, Defog, встроенный микрофон, слот для MicroSD до 128 Гб, питание PoE (802.3af) / 12V DC, -40°C ... +60°C, IP66, IK10, TVS 4000V, ИК-подсветка до 25 м. Базовая встроенная аналитика (пересечение линии, контроль области, детекция людей). Поддержка TRASSIR Cloud. ПО TRASSIR в подарок! Гарантия 5 лет. | 110943.1148
TR-D8122ZIR2 v6 (С) 2.8-8 (Снимается с производства) |  | 84924 | Уличная 2Мп IP-камера с ИК-подсветкой. Матрица 1/2.7" CMOS, разрешение 2Мп FullHD (1920?1080) @25fps, чувствительность: 0.003Лк (F1.6), режим "день/ночь" (механический ИК-фильтр), вариофокальный объектив 2.8-8 мм (мотор-зум), поддержка кодека H.265+, real WDR (120dB), 3D-DNR, BLC, Defog, встроенный микрофон, слот для MicroSD до 128 Гб, питание PoE (802.3af) / 12V DC, -40°C ... +60°C, IP66, IK10, TVS 4000V, ИК-подсветка до 25 м. Базовая встроенная аналитика (пересечение линии, контроль области, детекция людей). Поддержка TRASSIR Cloud. ПО TRASSIR в подарок! Гарантия 5 лет. | 110943.1148
TR-D8123ZIR4 v7 2.7-13.5 |  | 88573 | Уличная IP камера с ИК-подстветкой. Матрица 1/2.8" CMOS 2Мп, чувствительность: 0.005Лк (F1.6), разрешение 2Мп (1920x1080)@30к/с, объектив 2.7-13.5 мм, режим "день/ночь" (Механический ИК-фильтр); кодеки Н.265+ / Н.265 / H.264; real WDR (120 dB), 3D-DNR, ROI, встроенный микрофон, аудиовход/выход; встроенный видеоархив (Edge Storage) - MicroSD до 256 Гб; питание 12В DC или PoE (802.3af), -40°C ... +60°C, IP66, IK10, TVS 4000V. Встроенная аналитика: детектор машин, детектор людей, детектор пересечения линий, контроль области. Поддержка TRASSIR CLOUD. ПО TRASSIR в подарок! | 115386.3934
TR-D8123ZIR4 v7 (D) 2.7-13.5 |  | 89062 | Уличная IP камера с ИК-подстветкой. Матрица 1/2.8" CMOS 2Мп, чувствительность: 0.005Лк (F1.6), разрешение 2Мп (1920x1080)@30к/с, объектив 2.7-13.5 мм, режим "день/ночь" (Механический ИК-фильтр); кодеки Н.265+ / Н.265 / H.264; real WDR (120 dB), 3D-DNR, ROI, встроенный микрофон, аудиовход/выход; встроенный видеоархив (Edge Storage) - MicroSD до 256 Гб; питание 12В DC или PoE (802.3af), -40°C ... +60°C, IP66, IK10, TVS 4000V. Встроенная аналитика: детектор машин, детектор людей, детектор пересечения линий, контроль области. Поддержка TRASSIR CLOUD. ПО TRASSIR в подарок! | 115386.3934
TR-D8151IR2 v2 2.8 (Снимается с производства) |  | 40463 | Уличная компактная вандалостойкая 5Мп IP-камера. Матрица 1/2.8" CMOS, разрешение 5Мп (2560x1920) @25fps, режим "день/ночь" (механический ИК-фильтр), объектив 2.8 мм, поддержка кодеков H.264, H.265, H.265+, real WDR (120dB), 3D-DNR, BLC, Defog, встроенный микрофон, слот для MicroSD до 128 Гб, питание PoE (802.3af) / 12V DC, -40°C ... +60°C, IP66, IK10, грозозащита - TVS 4000V, ИК-подсветка до 25 м. Встроенная аналитика: пересечение линии, контроль области (детектор вторжения / выхода из зоны), детекция людей. Поддержка TRASSIR Cloud. ПО TRASSIR в подарок! Гарантия 5 лет. | 116636.0656
TR-D8151IR2 v2 (D) 2.8 |  | 21298 | Уличная компактная вандалостойкая 5Мп IP-камера. Матрица 1/2.8" CMOS, разрешение 5Мп (2560x1920) @25fps, режим "день/ночь" (механический ИК-фильтр), объектив 2.8 мм, поддержка кодеков H.264, H.265, H.265+, real WDR (120dB), 3D-DNR, BLC, Defog, встроенный микрофон, слот для MicroSD до 128 Гб, питание PoE (802.3af) / 12V DC, -40°C ... +60°C, IP66, IK10, грозозащита - TVS 4000V, ИК-подсветка до 25 м. Встроенная аналитика: пересечение линии, контроль области (детектор вторжения / выхода из зоны), детекция людей. Поддержка TRASSIR Cloud. ПО TRASSIR в подарок! Гарантия 5 лет. | 116636.0656
TR-D8151IR3 v7 2.8 |  | 87284 | Уличная IP камера с ИК-подстветкой. Матрица 1/2.8"" CMOS 5Мп, чувствительность: 0.003Лк (F1.6), разрешение 5Мп (2560x1920)@30к/с, объектив 2.8 мм, режим "день/ночь" (Механический ИК-фильтр); кодеки Н.265+ / Н.265 / H.264; real WDR (120 dB), 3D-DNR, ROI, встроенный микрофон, аудиовход/выход; встроенный видеоархив (Edge Storage) - MicroSD до 256 Гб; питание 12В DC или PoE (802.3af), -40°C ... +60°C, IP66, IK10, TVS 4000V. Встроенная аналитика: детектор машин, детектор людей, детектор пересечения линий, контроль области. Поддержка TRASSIR CLOUD. ПО TRASSIR в подарок! | 116636.0656
TR-D8151IR3 v7 (D) 2.8 |  | 89063 | Уличная IP камера с ИК-подстветкой. Матрица 1/2.8"" CMOS 5Мп, чувствительность: 0.003Лк (F1.6), разрешение 5Мп (2560x1920)@30к/с, объектив 2.8 мм, режим "день/ночь" (Механический ИК-фильтр); кодеки Н.265+ / Н.265 / H.264; real WDR (120 dB), 3D-DNR, ROI, встроенный микрофон, аудиовход/выход; встроенный видеоархив (Edge Storage) - MicroSD до 256 Гб; питание 12В DC или PoE (802.3af), -40°C ... +60°C, IP66, IK10, TVS 4000V. Встроенная аналитика: детектор машин, детектор людей, детектор пересечения линий, контроль области. Поддержка TRASSIR CLOUD. ПО TRASSIR в подарок! | 116636.0656
TR-D8151IR2 v2 3.6 (Снимается с производства) |  | 40464 | Уличная компактная вандалостойкая 5Мп IP-камера. Матрица 1/2.8" CMOS, разрешение 5Мп (2560x1920) @25fps, режим "день/ночь" (механический ИК-фильтр), объектив 3.6 мм, поддержка кодеков H.264, H.265, H.265+, real WDR (120dB), 3D-DNR, BLC, Defog, встроенный микрофон, слот для MicroSD до 128 Гб, питание PoE (802.3af) / 12V DC, -40°C ... +60°C, IP66, IK10, грозозащита - TVS 4000V, ИК-подсветка до 25 м. Встроенная аналитика: пересечение линии, контроль области (детектор вторжения / выхода из зоны), детекция людей. Поддержка TRASSIR Cloud. ПО TRASSIR в подарок! Гарантия 5 лет. | 116636.0656
TR-D8151IR3 v7 3.6 |  | 87285 | Уличная IP камера с ИК-подстветкой. Матрица 1/2.8"" CMOS 5Мп, чувствительность: 0.003Лк (F1.6), разрешение 5Мп (2560x1920)@30к/с, объектив 3.6 мм, режим "день/ночь" (Механический ИК-фильтр); кодеки Н.265+ / Н.265 / H.264; real WDR (120 dB), 3D-DNR, ROI, встроенный микрофон, аудиовход/выход; встроенный видеоархив (Edge Storage) - MicroSD до 256 Гб; питание 12В DC или PoE (802.3af), -40°C ... +60°C, IP66, IK10, TVS 4000V. Встроенная аналитика: детектор машин, детектор людей, детектор пересечения линий, контроль области. Поддержка TRASSIR CLOUD. ПО TRASSIR в подарок! | 116636.0656
TR-D8151IR3 v7 (D) 3.6 |  | 88559 | Уличная IP камера с ИК-подстветкой. Матрица 1/2.8"" CMOS 5Мп, чувствительность: 0.003Лк (F1.6), разрешение 5Мп (2560x1920)@30к/с, объектив 3.6 мм, режим "день/ночь" (Механический ИК-фильтр); кодеки Н.265+ / Н.265 / H.264; real WDR (120 dB), 3D-DNR, ROI, встроенный микрофон, аудиовход/выход; встроенный видеоархив (Edge Storage) - MicroSD до 256 Гб; питание 12В DC или PoE (802.3af), -40°C ... +60°C, IP66, IK10, TVS 4000V. Встроенная аналитика: детектор машин, детектор людей, детектор пересечения линий, контроль области. Поддержка TRASSIR CLOUD. ПО TRASSIR в подарок! | 116636.0656
TR-D8151CL3 v7 2.8 (Новинка) |  | 79405 | Уличная FTC камера для полноцветной ночной съемки. Матрица 1/2.8" CMOS 5Мп, чувствительность: 0.0015Лк (F1.0) / 0Лк (LED вкл.), разрешение 5Мп (2560x1920)@25к/с, объектив 2.8 мм, режим "день/ночь" (FTC); кодеки H.264, H.265, H.265+; real WDR (120 dB), 3D-DNR, ROI, встроенный микрофон, аудиовход/выход; встроенный видеоархив (Edge Storage) - MicroSD до 256 Гб; питание 12В DC или PoE (802.3af), -40°C ... +60°C, IP67, IK08, TVS 4000V. Встроенная аналитика: детектор машин, детектор людей, детектор пересечения линий, контроль области. Поддержка TRASSIR CLOUD. ПО TRASSIR в подарок! | 98376.9672
TR-D8151CL3 v7 4.0 (Новинка) |  | 79406 | Уличная FTC камера для полноцветной ночной съемки. Матрица 1/2.8" CMOS 5Мп, чувствительность: 0.0015Лк (F1.0) / 0Лк (LED вкл.), разрешение 5Мп (2560x1920)@25к/с, объектив 4 мм, режим "день/ночь" (FTC); кодеки H.264, H.265, H.265+; real WDR (120 dB), 3D-DNR, ROI, встроенный микрофон, аудиовход/выход; встроенный видеоархив (Edge Storage) - MicroSD до 256 Гб; питание 12В DC или PoE (802.3af), -40°C ... +60°C, IP67, IK08, TVS 4000V. Встроенная аналитика: детектор машин, детектор людей, детектор пересечения линий, контроль области. Поддержка TRASSIR CLOUD. ПО TRASSIR в подарок! | 98376.9672
TR-D8152ZIR2 v2 2.8-8 (Снимается с производства) |  | 40465 | Уличная компактная вандалостойкая 5Мп IP-камера с ИК-подсветкой и мотор-зумом. Матрица 1/2.8" CMOS, разрешение 5Мп (2560x1920) @25fps, режим "день/ночь" (механический ИК-фильтр), мотооризированный объектив 2.8-8 мм, поддержка кодеков H.264, H.265, H.265+, real WDR (120dB), 3D-DNR, BLC, Defog, встроенный микрофон, слот для MicroSD до 128 Гб, питание PoE (802.3af) / 12V DC, -40°C ... +60°C, IP66, IK10, грозозащита - TVS 4000V, ИК-подсветка до 25 м. Встроенная аналитика: пересечение линии, контроль области (детектор вторжения / выхода из зоны), детекция людей. Поддержка TRASSIR Cloud. ПО TRASSIR в подарок! Гарантия 5 лет. | 140032.7049
TR-D8152ZIR2 v2 (C) 2.8-8 (Снимается с производства) |  | 84928 | Уличная компактная вандалостойкая 5Мп IP-камера с ИК-подсветкой и мотор-зумом. Матрица 1/2.8" CMOS, разрешение 5Мп ( (2560x1920) @25fps, режим "день/ночь" (механический ИК-фильтр), мотооризированный объектив 2.8-8 мм, поддержка кодеков H.264, H.265, H.265+, real WDR (120dB), 3D-DNR, BLC, Defog, встроенный микрофон, слот для MicroSD до 128 Гб, питание PoE (802.3af) / 12V DC, -40°C ... +60°C, IP66, IK10, грозозащита - TVS 4000V, ИК-подсветка до 25 м. Встроенная аналитика: пересечение линии, контроль области (детектор вторжения / выхода из зоны), детекция людей. Поддержка TRASSIR Cloud. ПО TRASSIR в подарок! Гарантия 5 лет. | 140032.7049
TR-D8152ZIR2 v2 (D) 2.8-8 (Снимается с производства) |  | 21303 | Уличная компактная вандалостойкая 5Мп IP-камера с ИК-подсветкой и мотор-зумом. Матрица 1/2.8" CMOS, разрешение 5Мп ( (2560x1920) @25fps, режим "день/ночь" (механический ИК-фильтр), мотооризированный объектив 2.8-8 мм, поддержка кодеков H.264, H.265, H.265+, real WDR (120dB), 3D-DNR, BLC, Defog, встроенный микрофон, слот для MicroSD до 128 Гб, питание PoE (802.3af) / 12V DC, -40°C ... +60°C, IP66, IK10, грозозащита - TVS 4000V, ИК-подсветка до 25 м. Встроенная аналитика: пересечение линии, контроль области (детектор вторжения / выхода из зоны), детекция людей. Поддержка TRASSIR Cloud. ПО TRASSIR в подарок! Гарантия 5 лет. | 140032.7049
TR-D8153ZIR4 v7 2.7-13.5 |  | 87286 | Уличная IP камера с ИК-подстветкой. Матрица 1/2.8" CMOS 5Мп, чувствительность: 0.003Лк (F1.6), разрешение 5Мп (2560x1920)@30к/с, объектив 2.7-13.5 мм, режим "день/ночь" (Механический ИК-фильтр); кодеки Н.265+ / Н.265 / H.264; real WDR (120 dB), 3D-DNR, ROI, встроенный микрофон, аудиовход/выход; встроенный видеоархив (Edge Storage) - MicroSD до 256 Гб; питание 12В DC или PoE (802.3af), -40°C ... +60°C, IP66, IK10, TVS 4000V. Встроенная аналитика: детектор машин, детектор людей, детектор пересечения линий, контроль области. Поддержка TRASSIR CLOUD. ПО TRASSIR в подарок! | 142809.7541
TR-D8153ZIR4 v7 (D) 2.7-13.5 |  | 88560 | Уличная IP камера с ИК-подстветкой. Матрица 1/2.8" CMOS 5Мп, чувствительность: 0.003Лк (F1.6), разрешение 5Мп (2560x1920)@30к/с, объектив 2.7-13.5 мм, режим "день/ночь" (Механический ИК-фильтр); кодеки Н.265+ / Н.265 / H.264; real WDR (120 dB), 3D-DNR, ROI, встроенный микрофон, аудиовход/выход; встроенный видеоархив (Edge Storage) - MicroSD до 256 Гб; питание 12В DC или PoE (802.3af), -40°C ... +60°C, IP66, IK10, TVS 4000V. Встроенная аналитика: детектор машин, детектор людей, детектор пересечения линий, контроль области. Поддержка TRASSIR CLOUD. ПО TRASSIR в подарок! | 142809.7541
TR-D8181IR3 v3 2.8 |  | 47987 | Уличная 8Мп IP-камера с ИК-подсветкой. Матрица 1/2.7" CMOS, разрешение 8Мп (3840x2160) @15fps, 5MP(2592x1944) @25fps; чувствительность: 0.005Лк (F1.8), режим "день/ночь" (механический ИК-фильтр), объектив 2.8 мм, поддержка кодеков H.264, H.264+, H.265, H.265+, real WDR (120dB), 3D-DNR, BLC, Defog, встроенный микрофон, слот для MicroSD до 128 Гб, питание PoE (802.3af) / 12V DC, -40°C ... +60°C, IP67, TVS 4000V, ИК-подсветка до 30 м. Встроенная аналитика: вторжение, пересечение линии, вторжение в зону, выход из зоны, детектор скорости, детектор праздношатания, детектор толпы, детектор расфокусировки, детектор оставленных предметов, детектор пропавших предметов, детектор парковки, детектор саботажа, детектор аудио. Поддержка TRASSIR Cloud. ПО TRASSIR в подарок! Гарантия 5 лет. | 156625.5738
TR-D8181IR3 v3 3.6 |  | 47988 | Уличная 8Мп IP-камера с ИК-подсветкой. Матрица 1/2.7" CMOS, разрешение 8Мп (3840x2160) @15fps, 5MP(2592x1944) @25fps; чувствительность: 0.005Лк (F1.8), режим "день/ночь" (механический ИК-фильтр), объектив 3.6 мм, поддержка кодеков H.264, H.264+, H.265, H.265+, real WDR (120dB), 3D-DNR, BLC, Defog, встроенный микрофон, слот для MicroSD до 128 Гб, питание PoE (802.3af) / 12V DC, -40°C ... +60°C, IP67, TVS 4000V, ИК-подсветка до 30 м. Встроенная аналитика: вторжение, пересечение линии, вторжение в зону, выход из зоны, детектор скорости, детектор праздношатания, детектор толпы, детектор расфокусировки, детектор оставленных предметов, детектор пропавших предметов, детектор парковки, детектор саботажа, детектор аудио. Поддержка TRASSIR Cloud. ПО TRASSIR в подарок! Гарантия 5 лет. | 156625.5738
Компактные камеры в корпусе "Cube"
Наименование | Изображение | Код поиска | Описание | Розница тенге
TR-D7151IR1 1.4 (Снимается с производства) |  | 69607 | Компактная 5Мп IP-камера с аппаратным детектором движения. Матрица 1/2.8" CMOS, разрешение 5Мп (2592x1944) @15fps, 4Мп (2592x1520) @20fps, 3Мп (2304x1296) @25fps, чувствительность: 0.003Лк (F1.8), режим "день/ночь" (механический ИК-фильтр), объектив 1.4 мм (широкоугольный), поддержка кодека H.265+, real WDR (120dB), 3D-DNR, BLC, Defog, встроенные микрофон и динамик, слот для MicroSD до 128 Гб, питание PoE (802.3af) / 12V DC, -10°C ... +50°C, грозозащита - TVS 4000V, ИК-подсветка до 10 м. Базовая встроенная аналитика (пересечение линии, контроль области, детекция людей). Поддержка TRASSIR Cloud. ПО TRASSIR в подарок! Гарантия 5 лет. | 134200.9016
TR-D7121IR1 v6 1.9 (Снимается с производства) |  | 55931 | Внутренняя 2Мп IP-камера с ИК-подсветкой. Матрица 1/2.7" CMOS, разрешение 2Мп FullHD (1920?1080) @25fps, чувствительность: 0.005Лк (F1.8), режим "день/ночь" (механический ИК-фильтр), объектив 1.9 мм, поддержка кодека H.265+, real WDR (120dB), 3D-DNR, BLC, Defog, встроенный микрофон, встроенный динамик, PIR-сенсор, слот для MicroSD до 128 Гб, питание PoE (802.3af) / 12V DC, -10°C ... +50°C, PIR-сенсор, ИК-подсветка до 10 м. Базовая встроенная аналитика (пересечение линии, вторжение в зону, детекция людей). Поддержка TRASSIR Cloud. ПО TRASSIR в подарок!Гарантия 5 лет. | 84214.0164
TR-D7121IR1 v6 2.8 (Снимается с производства) |  | 55932 | Внутренняя 2Мп IP-камера с ИК-подсветкой. Матрица 1/2.7" CMOS, разрешение 2Мп FullHD (1920?1080) @25fps, чувствительность: 0.005Лк (F1.8), режим "день/ночь" (механический ИК-фильтр), объектив 2.8 мм, поддержка кодека H.265+, real WDR (120dB), 3D-DNR, BLC, Defog, встроенный микрофон, встроенный динамик, PIR-сенсор, слот для MicroSD до 128 Гб, питание PoE (802.3af) / 12V DC, -10°C ... +50°C, PIR-сенсор, ИК-подсветка до 10 м. Базовая встроенная аналитика (пересечение линии, вторжение в зону, детекция людей). Поддержка TRASSIR Cloud. ПО TRASSIR в подарок! Гарантия 5 лет. | 84214.0164
TR-D7121IR1 v6 (D) 2.8 |  | 21308 | Внутренняя 2Мп IP-камера с ИК-подсветкой. Матрица 1/2.7" CMOS, разрешение 2Мп FullHD (1920?1080) @25fps, чувствительность: 0.005Лк (F1.8), режим "день/ночь" (механический ИК-фильтр), объектив 2.8 мм, поддержка кодека H.265+, real WDR (120dB), 3D-DNR, BLC, Defog, встроенный микрофон, встроенный динамик, PIR-сенсор, слот для MicroSD до 128 Гб, питание PoE (802.3af) / 12V DC, -10°C ... +50°C, PIR-сенсор, ИК-подсветка до 10 м. Базовая встроенная аналитика (пересечение линии, вторжение в зону, детекция людей). Поддержка TRASSIR Cloud. ПО TRASSIR в подарок! Гарантия 5 лет. | 84214.0164
TR-D7121IR1 v6 3.6 (Снимается с производства) |  | 55933 | Внутренняя 2Мп IP-камера с ИК-подсветкой. Матрица 1/2.7" CMOS, разрешение 2Мп FullHD (1920?1080) @25fps, чувствительность: 0.005Лк (F1.8), режим "день/ночь" (механический ИК-фильтр), объектив 3.6 мм, поддержка кодека H.265+, real WDR (120dB), 3D-DNR, BLC, Defog, встроенный микрофон, встроенный динамик, PIR-сенсор, слот для MicroSD до 128 Гб, питание PoE (802.3af) / 12V DC, -10°C ... +50°C, PIR-сенсор, ИК-подсветка до 10 м. Базовая встроенная аналитика (пересечение линии, вторжение в зону, детекция людей). Поддержка TRASSIR Cloud. ПО TRASSIR в подарок! Гарантия 5 лет. | 84214.0164
TR-D7121IR1 v7 1.9 (Новинка) |  | 88569 | Внутренняя IP-камера стандартного дизайна с ИК-подстветкой и датчиком движения. Матрица 1/2.8" CMOS 2Мп, чувствительность: 0.005Лк (F1.6), разрешение 2Мп (1920x1080)@30к/с, объектив 1.9 мм, режим "день/ночь" (Механический ИК-фильтр); кодеки Н.265+ / Н.265 / H.264; real WDR (120 dB), ROI, PIR-сенсор, встроенный микрофон, встроенный динамик ; встроенный видеоархив (Edge Storage) - MicroSD до 256 Гб; питание 12В DC или PoE (802.3af), -10°C ... +50°C. Встроенная аналитика: детектор машин, детектор людей, детектор пересечения линий, контроль области. Поддержка TRASSIR CLOUD. ПО TRASSIR в подарок!" | 84214.0164
TR-D7121IR1 v7 2.8 (Новинка) |  | 88570 | Внутренняя IP-камера стандартного дизайна с ИК-подстветкой и датчиком движения. Матрица 1/2.8" CMOS 2Мп, чувствительность: 0.005Лк (F1.6), разрешение 2Мп (1920x1080)@30к/с, объектив 2.8 мм, режим "день/ночь" (Механический ИК-фильтр); кодеки Н.265+ / Н.265 / H.264; real WDR (120 dB), ROI, PIR-сенсор, встроенный микрофон, встроенный динамик ; встроенный видеоархив (Edge Storage) - MicroSD до 256 Гб; питание 12В DC или PoE (802.3af), -10°C ... +50°C. Встроенная аналитика: детектор машин, детектор людей, детектор пересечения линий, контроль области. Поддержка TRASSIR CLOUD. ПО TRASSIR в подарок!" | 84214.0164
TR-D7121IR1 v7 3.6 (Новинка) |  | 88571 | Внутренняя IP-камера стандартного дизайна с ИК-подстветкой и датчиком движения. Матрица 1/2.8" CMOS 2Мп, чувствительность: 0.005Лк (F1.6), разрешение 2Мп (1920x1080)@30к/с, объектив 3.6 мм, режим "день/ночь" (Механический ИК-фильтр); кодеки Н.265+ / Н.265 / H.264; real WDR (120 dB), ROI, PIR-сенсор, встроенный микрофон, встроенный динамик ; встроенный видеоархив (Edge Storage) - MicroSD до 256 Гб; питание 12В DC или PoE (802.3af), -10°C ... +50°C. Встроенная аналитика: детектор машин, детектор людей, детектор пересечения линий, контроль области. Поддержка TRASSIR CLOUD. ПО TRASSIR в подарок!" | 84214.0164
TR-D7121IR1W v3 2.8 |  | 71632 | Скоро в продаже! Компактная 2Мп WiFi-камера. Матрица 1/2.7" CMOS, чувствительность: 0.005Лк (F1.8) / 0Лк (с ИК), разрешение FullHD (1920x1080) @25fps, кодек H.265+, объектив 2.8 мм, режим "день/ночь" (механический ИК-фильтр), real WDR (120dB), 3D-NR, BLC, Defog, разъем под microSD до 128 Гб (Edge Storage), встроенные микрофон и динамик, питание 12В, -10°C ... +50°C, ИК-подсветка до 10м. Встроенная базовая аналитика: детектор людей, детектор пересечения линии, детектор контроля области. ПО TRASSIR в подарок! | 91989.7541
TR-D7151IR1 2.8 (Снимается с производства) |  | 69608 | Компактная 5Мп IP-камера с аппаратным детектором движения. Матрица 1/2.8" CMOS, разрешение 5Мп (2592x1944) @15fps, 4Мп (2592x1520) @20fps, 3Мп (2304x1296) @25fps, чувствительность: 0.003Лк (F1.8), режим "день/ночь" (механический ИК-фильтр), объектив 2.8 мм, поддержка кодека H.265+, real WDR (120dB), 3D-DNR, BLC, Defog, встроенные микрофон и динамик, слот для MicroSD до 128 Гб, питание PoE (802.3af) / 12V DC, -10°C ... +50°C, грозозащита - TVS 4000V, ИК-подсветка до 10 м. Базовая встроенная аналитика (пересечение линии, контроль области, детекция людей). Поддержка TRASSIR Cloud. ПО TRASSIR в подарок! Гарантия 5 лет. | 134200.9016
TR-D7151IR1 v7 2.8 (Новинка) |  | 87283 | Внутренняя IP-камера стандартного дизайна с ИК-подстветкой и датчиком движения. Матрица 1/2.8"" CMOS 5Мп, чувствительность: 0.003Лк (F1.6), разрешение 5Мп (2560x1920)@30к/с, объектив 2.8 мм, режим "день/ночь" (Механический ИК-фильтр); кодеки Н.265+ / Н.265 / H.264; real WDR (120 dB), ROI, PIR-сенсор, встроенный микрофон, встроенный динамик ; встроенный видеоархив (Edge Storage) - MicroSD до 256 Гб; питание 12В DC или PoE (802.3af), -10°C ... +50°C. Встроенная аналитика: детектор машин, детектор людей, детектор пересечения линий, контроль области. Поддержка TRASSIR CLOUD. ПО TRASSIR в подарок!" | 134200.9016
Скоростные поворотные
Наименование | Изображение | Код поиска | Описание | Розница тенге
TR-D6124IR10 v3 4.3-86 (Новинка) |  | 90684 | Уличная скоростная поворотная 2Мп IP-камера с ИК-подсветкой. Матрица 1/2.8"""" CMOS, разрешение 2 Мп (1920x1080) @25fps/30fps, чувствительность: 0.002Лк (F1.78), режим ""день/ночь"" (механический ИК-фильтр), объектив 4.3-86 мм, F1.78-F2.86, оптический/цифровой зум (x20/x20), поддержка кодека H.264 H.265 H.265+, real WDR (120dB), 2DNR/3D-DNR, BLC, Defog, двусторонний аудиоканал (аудиовход, аудиовыход), тревожные вход и выход (1/1), слот для MicroSD до 256 Гб, PoE (802.3at) / 12V DC, -40°C ... +60°C, IP66,IK10, грозозащита TVS 4000V, ROI(до 4-х зон). Аппаратная аналитика: Детектор людей; Пересечение линий; Контроль области. ПО TRASSIR в подарок! Гарантия 5 лет. | 345534.3443
TR-D6124IR10 v3 (D) 4.3-86 (Новинка) |  | 91427 | Уличная скоростная поворотная 2Мп IP-камера с ИК-подсветкой. Матрица 1/2.8" CMOS, разрешение 2 Мп (1920x1080) @25fps/30fps, чувствительность: 0.002Лк (F1.78), режим ""день/ночь"" (механический ИК-фильтр), объектив 4.3-86 мм, F1.78-F2.86, оптический/цифровой зум (x20/x20), поддержка кодека H.264 H.265 H.265+, real WDR (120dB), 2DNR/3D-DNR, BLC, Defog, двусторонний аудиоканал (аудиовход, аудиовыход), тревожные вход и выход (1/1), слот для MicroSD до 256 Гб, PoE (802.3at) / 12V DC, -40°C ... +60°C, IP66,IK10, грозозащита TVS 4000V, ROI(до 4-х зон). Аппаратная аналитика: Детектор людей; Пересечение линий; Контроль области. ПО TRASSIR в подарок! Гарантия 5 лет. | 338730.5738
TR-D6154IR10 v3 4.3-86 (Новинка) |  | 90686 | Уличная скоростная поворотная 5Мп IP-камера с ИК-подсветкой. Матрица 1/2.8" CMOS, разрешение 5 Мп (2560x1920) @25fps/30fps, чувствительность: 0.002Лк (F1.78), режим "день/ночь" (механический ИК-фильтр), объектив 4.3-86 мм, F1.78-F2.86, оптический/цифровой зум (x20/x20), поддержка кодека H.264 H.265 H.265+, real WDR (120dB), 2DNR/3D-DNR, BLC, Defog, двусторонний аудиоканал (аудиовход, аудиовыход), тревожные вход и выход (1/1), слот для MicroSD до 256 Гб, PoE (802.3at) / 12V DC, -40°C ... +60°C, IP66,IK10, грозозащита TVS 4000V, ROI(до 4-х зон). Аппаратная аналитика: Детектор людей; Пересечение линий; Контроль области. ПО TRASSIR в подарок! Гарантия 5 лет. | 374554.5082
TR-D6154IR10 v3 (D) 4.3-86 (Новинка) |  | 91149 | Уличная скоростная поворотная 5Мп IP-камера с ИК-подсветкой. Матрица 1/2.8" CMOS, разрешение 5 Мп (2560x1920) @25fps/30fps, чувствительность: 0.002Лк (F1.78), режим "день/ночь" (механический ИК-фильтр), объектив 4.3-86 мм, F1.78-F2.86, оптический/цифровой зум (x20/x20), поддержка кодека H.264 H.265 H.265+, real WDR (120dB), 2DNR/3D-DNR, BLC, Defog, двусторонний аудиоканал (аудиовход, аудиовыход), тревожные вход и выход (1/1), слот для MicroSD до 256 Гб, PoE (802.3at) / 12V DC, -40°C ... +60°C, IP66,IK10, грозозащита TVS 4000V, ROI(до 4-х зон). Аппаратная аналитика: Детектор людей; Пересечение линий; Контроль области. ПО TRASSIR в подарок! Гарантия 5 лет. | 367195.3279
Камеры панорамного обзора "Fish-eye"
Наименование | Изображение | Код поиска | Описание | Розница тенге
TR-D9151IR2 v2 1.4 |  | 40466 | 5Мп IP-камера панормамного обзора (фишай) с ИК-подсветкой. Матрица 1/2.8" CMOS, разрешение 5Мп ( (2560x1920) @25fps, режим "день/ночь" (механический ИК-фильтр), объектив 1.4 мм (фишай), поддержка кодеков H.264, H.265, H.265+, real WDR (120dB), 3D-DNR, BLC, Defog, двустороннее аудио (аудиовход, аудиовыход, встроенный микрофон), тревожные вход/выход, слот для MicroSD до 128 Гб, питание PoE (802.3af) / 12V DC, -30°C ... +60°C, грозозащита - TVS 4000V, ИК-подсветка до 25 м. Встроенная аналитика: пересечение линии, контроль области (детектор вторжения / выхода из зоны), детекция людей. Поддержка TRASSIR Cloud. ПО TRASSIR в подарок! Гарантия 5 лет. | 233619.2623

## TRASSIR Камеры ULTRA
Профессиональные камеры ULTRA
Срок гарантии на камеры линейки "ULTRA" - 5 лет
Уличные цилиндрические с фиксированным объективом
Модель | Изображение | Код поиска | Описание | Розница |  | Примечание
TR-D2321WDIR4 2.8 (Новинка) |  | 56762 | Уличная 2Мп IP-камера с ИК-подсветкой. Матрица 1/2.8" CMOS, разрешение 2Мп (1920x1080) @50fps, режим "день/ночь" (механический ИК-фильтр), объектив 2.8 мм, поддержка кодеков H.264, H.265, H.265+, Real WDR (120dB), 3D-DNR, BLC, Defog, питание PoE (802.3af) / 12V DC, -50°C ... +60°C, IP67, TVS 4000V, ИК-подсветка до 40 м. Поддержка TRASSIR Cloud. Аппаратная аналитика: детектор лиц; детектор людей; детектор пересечения линий; контроль области; подсчет посетителей; детектор праздношатания; детектор автомобилей. |  | Цена по запросу
TR-D2321WDIR4 3.6 (Новинка) |  | 56763 | Уличная 2Мп IP-камера с ИК-подсветкой. Матрица 1/2.8" CMOS, разрешение 2Мп (1920x1080) @50fps, режим "день/ночь" (механический ИК-фильтр), объектив 3.6 мм, поддержка кодеков H.264, H.265, H.265+, Real WDR (120dB), 3D-DNR, BLC, Defog, питание PoE (802.3af) / 12V DC, -50°C ... +60°C, IP67, TVS 4000V, ИК-подсветка до 40 м. Поддержка TRASSIR Cloud. Аппаратная аналитика: детектор лиц; детектор людей; детектор пересечения линий; контроль области; подсчет посетителей; детектор праздношатания; детектор автомобилей. |  | Цена по запросу
TR-D2351WDIR4 2.8 (Новинка) |  | 78882 | Уличная 5Мп IP-камера с ИК-подсветкой. Матрица 1/2.7" CMOS, разрешение 5Мп (2592x1920) @25fps, режим "день/ночь" (механический ИК-фильтр), объектив 2.8 мм, поддержка кодеков H.264, H.265, H.265+, Real WDR (120dB), 3D-DNR, BLC, Defog, питание PoE (802.3af) / 12V DC, -50°C ... +60°C, IP67, TVS 4000V, ИК-подсветка до 40 м. Поддержка TRASSIR Cloud. Аппаратная аналитика: детектор лиц; детектор людей; детектор пересечения линий; контроль области; подсчет посетителей; детектор праздношатания; детектор автомобилей. |  | Цена по запросу
TR-D2351WDIR4 3.6 (Новинка) |  | 78883 | Уличная 5Мп IP-камера с ИК-подсветкой. Матрица 1/2.7" CMOS, разрешение 5Мп (2592x1920) @25fps, режим "день/ночь" (механический ИК-фильтр), объектив 3.6 мм, поддержка кодеков H.264, H.265, H.265+, Real WDR (120dB), 3D-DNR, BLC, Defog, питание PoE (802.3af) / 12V DC, -50°C ... +60°C, IP67, TVS 4000V, ИК-подсветка до 40 м. Поддержка TRASSIR Cloud. Аппаратная аналитика: детектор лиц; детектор людей; детектор пересечения линий; контроль области; подсчет посетителей; детектор праздношатания; детектор автомобилей. |  | Цена по запросу
Уличные цилиндрические с вариофокальным объективом
Модель | Изображение | Код поиска | Описание | Розница |  | Примечание
TR-D2323WDZIR7 2.7-13.5 (Новинка) |  | 56764 | Уличная 2Мп IP-камера с ИК-подсветкой. Матрица 1/2.8" CMOS, разрешение 2Мп (1920x1080) @50fps, режим "день/ночь" (механический ИК-фильтр), объектив 2.7-13.5 мм, поддержка кодеков H.264, H.265, H.265+, Real WDR (120dB), 3D-DNR, BLC, Defog, питание PoE (802.3af) / 12V DC, -50°C ... +60°C, IP67, TVS 4000V, ИК-подсветка до 70 м. Поддержка TRASSIR Cloud. Аппаратная аналитика: детектор лиц; детектор людей; детектор пересечения линий; контроль области; подсчет посетителей; детектор праздношатания; детектор автомобилей. |  | Цена по запросу
TR-D2324WDZIR9 5-50 (Новинка) |  | 56765 | Уличная 2Мп IP-камера с ИК-подсветкой. Матрица 1/2.8" CMOS, разрешение 2Мп (1920x1080) @50fps, режим "день/ночь" (механический ИК-фильтр), объектив 5-50 мм, поддержка кодеков H.264, H.265, H.265+, Real WDR (120dB), 3D-DNR, BLC, Defog, питание PoE (802.3af) / 12V DC, -50°C ... +60°C, IP67, TVS 4000V, ИК-подсветка до 90 м. Поддержка TRASSIR Cloud. Аппаратная аналитика: детектор лиц; детектор людей; детектор пересечения линий; контроль области; подсчет посетителей; детектор праздношатания; детектор автомобилей. |  | Цена по запросу
TR-D2353WDZIR7 2.7-13.5 (Новинка) |  | 94280 | Уличная 5Мп IP-камера с ИК-подсветкой. Матрица 1/2.7" CMOS, разрешение 5Мп (2592x1920) @25fps, режим "день/ночь" (механический ИК-фильтр), объектив 2.7-13.5 мм, поддержка кодеков H.264, H.265, H.265+, Real WDR (120dB), 3D-DNR, BLC, Defog, питание PoE (802.3af) / 12V DC, -50°C ... +60°C, IP67, TVS 4000V, ИК-подсветка до 70 м. Поддержка TRASSIR Cloud. Аппаратная аналитика: детектор лиц; детектор людей; детектор пересечения линий; контроль области; подсчет посетителей; детектор праздношатания; детектор автомобилей. |  | Цена по запросу
TR-D2354WDZIR9 5-50 (Новинка) |  | 78885 | Уличная 5Мп IP-камера с ИК-подсветкой. Матрица 1/2.7" CMOS, разрешение 5Мп (2592x1920) @25fps, режим "день/ночь" (механический ИК-фильтр), объектив 5-50 мм, поддержка кодеков H.264, H.265, H.265+, Real WDR (120dB), 3D-DNR, BLC, Defog, питание PoE (802.3af) / 12V DC, -50°C ... +60°C, IP67, TVS 4000V, ИК-подсветка до 90 м. Поддержка TRASSIR Cloud. Аппаратная аналитика: детектор лиц; детектор людей; детектор пересечения линий; контроль области; подсчет посетителей; детектор праздношатания; детектор автомобилей. |  | Цена по запросу
TR-D2453WDZIR7LPR 2.7-13.5 (Новинка) |  | 84944 | IP-камера TR-D2453WDZIR7LPR 2.7-13.5 – это камера с аппаратно-программным комплексом распознавания автомобильных номеров (AutoPass) с точностью до 99%. Так же камера обладает возможностью отправки распознанных номеров в ПО TRASSIR или полностью автономной* работы в связке со шлагбаумом, воротами и другими средствами предоставления доступа на территорию за счет встроенных тревожных выходов в камеру. |  | Цена по запросу
Купольные с фиксированным объективом
Модель | Изображение | Код поиска | Описание | Розница |  | Примечание
TR-D4321WDIR2 2.8 (Новинка) |  | 56769 | Уличная 2Мп IP-камера с ИК-подсветкой. Матрица 1/2.8" CMOS, разрешение 2Мп (1920x1080) @50fps, режим "день/ночь" (механический ИК-фильтр), объектив 2.8 мм, поддержка кодеков H.264, H.265, H.265+, Real WDR (120dB), 3D-DNR, BLC, Defog, питание PoE (802.3af) / 12V DC, -40°C ... +60°C, IP66, TVS 4000V, ИК-подсветка до 20 м. Поддержка TRASSIR Cloud. Аппаратная аналитика: детектор лиц; детектор людей; детектор пересечения линий; контроль области; подсчет посетителей; детектор праздношатания; детектор автомобилей. |  | Цена по запросу
TR-D3321WDIR4 2.8 (Новинка) |  | 56766 | Уличная 2Мп IP-камера с ИК-подсветкой. Матрица 1/2.8" CMOS, разрешение 2Мп (1920x1080) @50fps, режим "день/ночь" (механический ИК-фильтр), объектив 2.8 мм, поддержка кодеков H.264, H.265, H.265+, Real WDR (120dB), 3D-DNR, BLC, Defog, питание PoE (802.3af) / 12V DC, -40°C ... +60°C, IP67, TVS 4000V, ИК-подсветка до 40 м. Поддержка TRASSIR Cloud. Аппаратная аналитика: детектор лиц; детектор людей; детектор пересечения линий; контроль области; подсчет посетителей; детектор праздношатания; детектор автомобилей. |  | Цена по запросу
TR-D3321WDIR4 3.6 (Новинка) |  | 56767 | Уличная 2Мп IP-камера с ИК-подсветкой. Матрица 1/2.8" CMOS, разрешение 2Мп (1920x1080) @50fps, режим "день/ночь" (механический ИК-фильтр), объектив 3.6 мм, поддержка кодеков H.264, H.265, H.265+, Real WDR (120dB), 3D-DNR, BLC, Defog, питание PoE (802.3af) / 12V DC, -40°C ... +60°C, IP67, TVS 4000V, ИК-подсветка до 40 м. Поддержка TRASSIR Cloud. Аппаратная аналитика: детектор лиц; детектор людей; детектор пересечения линий; контроль области; подсчет посетителей; детектор праздношатания; детектор автомобилей. |  | Цена по запросу
TR-D4351WDIR2 2.8 (Новинка) |  | 78889 | Уличная 5Мп IP-камера с ИК-подсветкой. Матрица 1/2.7" CMOS, разрешение 5Мп (2592x1920) @25fps, режим "день/ночь" (механический ИК-фильтр), объектив 2.8 мм, поддержка кодеков H.264, H.265, H.265+, Real WDR (120dB), 3D-DNR, BLC, Defog, питание PoE (802.3af) / 12V DC, -40°C ... +60°C, IP66, TVS 4000V, ИК-подсветка до 20 м. Поддержка TRASSIR Cloud. Аппаратная аналитика: детектор лиц; детектор людей; детектор пересечения линий; контроль области; подсчет посетителей; детектор праздношатания; детектор автомобилей. |  | Цена по запросу
TR-D3351WDIR4 2.8 (Новинка) |  | 78886 | Уличная 5Мп IP-камера с ИК-подсветкой. Матрица 1/2.7" CMOS, разрешение 5Мп (2592x1920) @25fps, режим "день/ночь" (механический ИК-фильтр), объектив 2.8 мм, поддержка кодеков H.264, H.265, H.265+, Real WDR (120dB), 3D-DNR, BLC, Defog, питание PoE (802.3af) / 12V DC, -40°C ... +60°C, IP67, TVS 4000V, ИК-подсветка до 40 м. Поддержка TRASSIR Cloud. Аппаратная аналитика: детектор лиц; детектор людей; детектор пересечения линий; контроль области; подсчет посетителей; детектор праздношатания; детектор автомобилей. |  | Цена по запросу
TR-D3351WDIR4 3.6 (Новинка) |  | 78887 | Уличная 5Мп IP-камера с ИК-подсветкой. Матрица 1/2.7" CMOS, разрешение 5Мп (2592x1920) @25fps, режим "день/ночь" (механический ИК-фильтр), объектив 3.6 мм, поддержка кодеков H.264, H.265, H.265+, Real WDR (120dB), 3D-DNR, BLC, Defog, питание PoE (802.3af) / 12V DC, -40°C ... +60°C, IP67, TVS 4000V, ИК-подсветка до 40 м. Поддержка TRASSIR Cloud. Аппаратная аналитика: детектор лиц; детектор людей; детектор пересечения линий; контроль области; подсчет посетителей; детектор праздношатания; детектор автомобилей. |  | Цена по запросу
Купольные с вариофокальным объективом
Модель | Изображение | Код поиска | Описание | Розница |  | Примечание
TR-D3323WDZIR4 2.7-13.5 (Новинка) |  | 56768 | Уличная 2Мп IP-камера с ИК-подсветкой. Матрица 1/2.8" CMOS, разрешение 2Мп (1920x1080) @50fps, режим "день/ночь" (механический ИК-фильтр), объектив 2.7 - 13.5 мм, поддержка кодеков H.264, H.265, H.265+, Real WDR (120dB), 3D-DNR, BLC, Defog, питание PoE (802.3af) / 12V DC, -40°C ... +60°C, IP67, TVS 4000V, ИК-подсветка до 40 м. Поддержка TRASSIR Cloud. Аппаратная аналитика: детектор лиц; детектор людей; детектор пересечения линий; контроль области; подсчет посетителей; детектор праздношатания; детектор автомобилей. |  | Цена по запросу
TR-D3353WDZIR4 2.7-13.5 (Новинка) |  | 78888 | Уличная 5Мп IP-камера с ИК-подсветкой. Матрица 1/2.7" CMOS, разрешение 5Мп (2592x1920) @25fps, режим "день/ночь" (механический ИК-фильтр), объектив 2.7 - 13.5 мм, поддержка кодеков H.264, H.265, H.265+, Real WDR (120dB), 3D-DNR, BLC, Defog, питание PoE (802.3af) / 12V DC, -40°C ... +60°C, IP67, TVS 4000V, ИК-подсветка до 40 м. Поддержка TRASSIR Cloud. Аппаратная аналитика: детектор лиц; детектор людей; детектор пересечения линий; контроль области; подсчет посетителей; детектор праздношатания; детектор автомобилей. |  | Цена по запросу
Сферические
Модель | Изображение | Код поиска | Описание | Розница |  | Примечание
TR-D8321WDIR4 2.8 (Новинка) |  | 56770 | Уличная 2Мп IP-камера с ИК-подсветкой. Матрица 1/2.8" CMOS, разрешение 2Мп (1920x1080) @50fps, режим "день/ночь" (механический ИК-фильтр), объектив 2.8 мм, поддержка кодеков H.264, H.265, H.265+, Real WDR (120dB), 3D-DNR, BLC, Defog, питание PoE (802.3af) / 12V DC, -40°C ... +60°C, IP67, TVS 4000V, ИК-подсветка до 40 м. Поддержка TRASSIR Cloud. Аппаратная аналитика: детектор лиц; детектор людей; детектор пересечения линий; контроль области; подсчет посетителей; детектор праздношатания; детектор автомобилей. |  | Цена по запросу
TR-D8321WDIR4 3.6 (Новинка) |  | 56771 | Уличная 2Мп IP-камера с ИК-подсветкой. Матрица 1/2.8" CMOS, разрешение 2Мп (1920x1080) @50fps, режим "день/ночь" (механический ИК-фильтр), объектив 3.6 мм, поддержка кодеков H.264, H.265, H.265+, Real WDR (120dB), 3D-DNR, BLC, Defog, питание PoE (802.3af) / 12V DC, -40°C ... +60°C, IP67, TVS 4000V, ИК-подсветка до 40 м. Поддержка TRASSIR Cloud. Аппаратная аналитика: детектор лиц; детектор людей; детектор пересечения линий; контроль области; подсчет посетителей; детектор праздношатания; детектор автомобилей. |  | Цена по запросу
TR-D8351WDIR4 2.8 (Новинка) |  | 78890 | Уличная 5Мп IP-камера с ИК-подсветкой. Матрица 1/2.7" CMOS, разрешение 5Мп (2592x1920) @25fps, режим "день/ночь" (механический ИК-фильтр), объектив 2.8 мм, поддержка кодеков H.264, H.265, H.265+, Real WDR (120dB), 3D-DNR, BLC, Defog, питание PoE (802.3af) / 12V DC, -40°C ... +60°C, IP67, TVS 4000V, ИК-подсветка до 40 м. Поддержка TRASSIR Cloud. Аппаратная аналитика: детектор лиц; детектор людей; детектор пересечения линий; контроль области; подсчет посетителей; детектор праздношатания; детектор автомобилей. |  | Цена по запросу
TR-D8351WDIR4 3.6 (Новинка) |  | 78891 | Уличная 5Мп IP-камера с ИК-подсветкой. Матрица 1/2.7" CMOS, разрешение 5Мп (2592x1920) @25fps, режим "день/ночь" (механический ИК-фильтр), объектив 3.6 мм, поддержка кодеков H.264, H.265, H.265+, Real WDR (120dB), 3D-DNR, BLC, Defog, питание PoE (802.3af) / 12V DC, -40°C ... +60°C, IP67, TVS 4000V, ИК-подсветка до 40 м. Поддержка TRASSIR Cloud. Аппаратная аналитика: детектор лиц; детектор людей; детектор пересечения линий; контроль области; подсчет посетителей; детектор праздношатания; детектор автомобилей. |  | Цена по запросу

## TRASSIR Проектные камеры
Профессиональные камеры PRO
Поворотные
Модель | Изображение | Код поиска | Описание | Розница |  | Примечание
TR-D6224IR15 v3 4.8-120 (Новинка) |  | 26530 | 2МП всепогодная скоростная поворотная IP-камера. Матрица 1/2.8"""" CMOS, разрешение 2 Мп (1920x1080) @25fps, чувствительность: 0.001Лк (F1.5) / 0Лк (ИК вкл.), режим """"день/ночь"""" (механический ИК-фильтр), объектив 4.8-120 мм, F1.5-F3.8, оптический/цифровой зум (x25 / x16), поддержка кодека Н.265+ / Н.265 / H.264 / MJPEG, real WDR (140dB), 2DNR/3D-DNR, BLC, Defog, двусторонний аудиоканал (аудиовход, аудиовыход), тревожные вход и выход (1/1), слот для MicroSD до 512 Гб, PoE (802.3at) / 12V DC, -30°C ... +60°C, IP66, грозозащита TVS 6000V. Детектор людей; Детектор пересечения линий; Контроль области / Детектор оставленных / украденных предметов; Детектор моторного / немоторного транспорта ПО TRASSIR в подарок! Гарантия 5 лет. |  | Цена по запросу
TR-D6225IR20 v3 4.6-152 |  | 26531 | Уличная 2МП всепогодная скоростная поворотная IP-камера. Матрица 1/2.8" CMOS, разрешение 2 Мп (1920x1080) @25fps, чувствительность: 0.001Лк (F1.6) / 0Лк (ИК вкл.), режим "день/ночь" (механический ИК-фильтр), объектив 4.4-152 мм, F1.6-F4.3 оптический/цифровой зум (x33 / x16), поддержка кодека H.264/H.265/MJPEG, real WDR (140dB), 2DNR/3D-DNR, BLC, Defog, двусторонний аудиоканал (аудиовход, аудиовыход), тревожные вход и выход (1/1), слот для MicroSD до 512 Гб, PoE (802.3at) / 12V DC, -40°C ... +60°C, IP66, грозозащита TVS 6000V. Детектор людей; Детектор пересечения линий; Контроль области / Детектор оставленных / украденных предметов; Детектор моторного / немоторного транспорта. ПО TRASSIR в подарок! Гарантия 5 лет. |  | Цена по запросу
TR-D6254IR15 v3 5-115 |  | 62618 | "5МП всепогодная скоростная поворотная IP-камера. Матрица 1/2.8"" CMOS, разрешение 5 Мп (2880x1620) @25fps, чувствительность: 0.001Лк (F1.6) / 0Лк (ИК вкл.), режим ""день/ночь"" (механический ИК-фильтр), объектив 5-115 мм, F1.6-F3.6, оптический/цифровой зум (x23 / x16), поддержка кодека H.264/H.265/H.265+/MJPEG, real WDR (140dB), 2DNR/3D-DNR, BLC, Defog, двусторонний аудиоканал (аудиовход, аудиовыход), тревожные вход и выход (1/1), слот для MicroSD до 512 Гб, PoE (802.3at) / 12V DC, -30°C ... +60°C, IP65, грозозащита TVS 6000V. Детектор людей; Детектор пересечения линий; Контроль области / Детектор оставленных / украденных предметов; Детектор моторного / немоторного транспорта. ПО TRASSIR в подарок! Гарантия 5 лет." |  | Цена по запросу
TR-D6255IR20 v3 4.7-141 |  | 62619 | Уличная 5МП всепогодная скоростная поворотная IP-камера. Матрица 1/2.8"" CMOS, разрешение 5 Мп (2880x1620) @25fps, чувствительность: 0.001Лк (F1.6) / 0Лк (ИК вкл.), режим "день/ночь" (механический ИК-фильтр), объектив 4.7-141 мм, F1.6-F4.3 оптический/цифровой зум (x30/ x16), поддержка кодека H.264/H.265/H.265+/MJPEG, real WDR (140dB), 2DNR/3D-DNR, BLC, Defog, двусторонний аудиоканал (аудиовход, аудиовыход), тревожные вход и выход (8/2), слот для MicroSD до 512 Гб, PoE++ (802.3bt) / 24 DC, -40°C ... +70°C, IP66, грозозащита TVS 6000V. Детектор людей; Детектор пересечения линий; Контроль области / Детектор оставленных / украденных предметов; Детектор моторного / немоторного транспорта. ПО TRASSIR в подарок! Гарантия 5 лет." |  | Цена по запросу
Уличные цилиндрические с фиксированным объективом
Модель | Изображение | Код поиска | Описание | Розница |  | Примечание
TR-D2221WDC 4.0 |  | 31527 | Внимание: поставка данной модели осуществляется только под заказ! Уличная FTC IP-камера для полноцветной ночной съемки. Матрица 1/2.8" CMOS 2Мп, чувствительность: 0.0015Лк (F1.0), разрешение FullHD(1920x1080) @ 25 к/с, объектив 4 мм, режим "день/ночь" (FTC), кодек H.265+, real WDR (120 dB), 3D-DNR, ROI, Defog, двусторонний аудиоканал (линейный выход, встроенный микрофон), встроенный видеоархив (Edge Storage) - MicroSD до 128 Гб, тревожные вход/выход, питание 12В DC или PoE (802.3af), -40°C ... +60°C, IP67, TVS 4000V. Встроенная аналитика: детектор людей, детектор пересечения линии, детектор контроля области, подсчёт посетителей, детектор праздношатания. Поддержка TRASSIR CLOUD. ПО TRASSIR в подарок! Гарантия 5 лет. |  | Цена по запросу
TR-D2221WDCL4 4.0 |  | 31524 | Уличная FTC IP-камера для полноцветной ночной съемки. Матрица 1/2.8" CMOS 2Мп, чувствительность: 0.0015Лк (F1.0) / 0Лк (LED вкл.), разрешение FullHD(1920x1080) @ 25 к/с, объектив 4 мм, режим "день/ночь" (FTC), кодек H.265+, real WDR (120 dB), 3D-DNR, ROI, Defog, двусторонний аудиоканал (линейный выход, встроенный микрофон), встроенный видеоархив (Edge Storage) - MicroSD до 128 Гб, LED-подсветка до 40 м; тревожные вход/выход, питание 12В DC или PoE (802.3af), -40°C ... +60°C, IP67, TVS 4000V. Встроенная аналитика: детектор людей, детектор пересечения линии, детектор контроля области, подсчёт посетителей, детектор праздношатания. Поддержка TRASSIR CLOUD. ПО TRASSIR в подарок! Гарантия 5 лет. |  | Цена по запросу
TR-D2221WDIR4 v2 1.9 (Снимается с производства) |  | 34165 | Скоро в продаже! Уличная 2Мп IP-камера с ИК-подсветкой. Матрица 1/2.8" CMOS, разрешение 2Мп (1980x1020) @25fps, чувствительность: 0.005Лк (F1.8), режим "день/ночь" (механический ИК-фильтр), объектив 1.9 мм, поддержка кодеков H.264/H.265/H.265+, real WDR (120dB), 3D-DNR, BLC, Defog, двусторонний аудиоканал (встроенный микрофон, аудиовход/выход), тревожные вход/выход, слот для MicroSD до 128 Гб, питание PoE (802.3af) / 12V DC, -40°C ... +60°C, IP67, TVS 4000V, ИК-подсветка до 40 м. Встроенная аналитика: детектор людей, детектор пересечения линий, контроль области, подсчет посетителей, детектор праздношатания, детектор автомобилей. Поддержка TRASSIR Cloud. ПО TRASSIR в подарок! Гарантия 5 лет. |  | Цена по запросу
TR-D2221WDIR4 v3 1.9 (Новинка) |  | 90129 | Уличная IP камера с ИК-подстветкой. Матрица 1/2.8" CMOS 2Мп, чувствительность: 0.003Лк (F1.8), разрешение 2MP(1920x1080)@25к/с,@30к/с, объектив 1.9 мм, режим "день/ночь" (Механический ИК-фильтр); кодеки H.264 H.265 H.265+; real WDR (120 dB), 3D-DNR, ROI, встроенный микрофон, аудиовход/выход; встроенный видеоархив (Edge Storage) - MicroSD до 512 Гб; питание 12В DC или PoE (802.3af), -40°C ... +60°C, IP67, TVS 4000V. Встроенная аналитика: детектор лиц; детектор людей; детектор пересечения линий; контроль области; подсчет посетителей; детектор праздношатания; детектор автомобилей. Поддержка TRASSIR CLOUD. ПО TRASSIR в подарок! |  | Цена по запросу
TR-D2221WDIR4 v2 (D) 1.9 (Снимается с производства) |  | 87095 | Уличная 2Мп IP-камера с ИК-подсветкой. Матрица 1/2.8" CMOS, разрешение 2Мп (1980x1020) @25fps, чувствительность: 0.005Лк (F1.8), режим "день/ночь" (механический ИК-фильтр), объектив 1.9 мм, поддержка кодеков H.264/H.265/H.265+, real WDR (120dB), 3D-DNR, BLC, Defog, двусторонний аудиоканал (встроенный микрофон, аудиовход/выход), тревожные вход/выход, слот для MicroSD до 128 Гб, питание PoE (802.3af) / 12V DC, -40°C ... +60°C, IP67, TVS 4000V, ИК-подсветка до 40 м. Встроенная аналитика: детектор людей, детектор пересечения линий, контроль области, подсчет посетителей, детектор праздношатания, детектор автомобилей. Поддержка TRASSIR Cloud. ПО TRASSIR в подарок! Гарантия 5 лет. |  | Цена по запросу
TR-D2221WDIR4 2.8 (Снимается с производства) |  | 13964 | Уличная миниатюрная 2MP IP-камера с ИК-подсветкой. Матрица 1/2.8" Sony STARVIS CMOS 2MP, чувствительность: 0.003Лк (F1.8) / 0Лк (ИК вкл.), разрешение FullHD(1920*1080) @ 25 fps, объектив 2.8 мм, режим "день/ночь" (механический ИК-фильтр), WDR (120 dB), 3D-DNR, ROI, Defog, двусторонний аудиоканал (линейный выход, встроенный микрофон), встроенный видеоархив (Edge Storage) - MicroSD до 128 Гб, тревожные вход/выход, питание 12V DC или PoE (802.3af), -40°C ... +60°C, IP67, грозозащита - TVS 4000V, ИК-подсветка до 40м. Поддержка TRASSIR CLOUD. ПО TRASSIR в подарок! Гарантия 5 лет. |  | Цена по запросу
TR-D2221WDIR4 v2 2.8 (Снимается с производства) |  | 34166 | Уличная 2Мп IP-камера с ИК-подсветкой. Матрица 1/2.8" CMOS, разрешение 2Мп (1980x1020) @25fps, чувствительность: 0.005Лк (F1.8), режим "день/ночь" (механический ИК-фильтр), объектив 2.8 мм, поддержка кодеков H.264/H.265/H.265+, real WDR (120dB), 3D-DNR, BLC, Defog, двусторонний аудиоканал (встроенный микрофон, аудиовход/выход), тревожные вход/выход, слот для MicroSD до 128 Гб, питание PoE (802.3af) / 12V DC, -40°C ... +60°C, IP67, TVS 4000V, ИК-подсветка до 40 м. Встроенная аналитика: детектор людей, детектор пересечения линий, контроль области, подсчет посетителей, детектор праздношатания, детектор автомобилей. Поддержка TRASSIR Cloud. ПО TRASSIR в подарок! Гарантия 5 лет. |  | Цена по запросу
TR-D2221WDIR4 v3 2.8 (Новинка) |  | 90130 | Уличная IP камера с ИК-подстветкой. Матрица 1/2.8" CMOS 2Мп, чувствительность: 0.003Лк (F1.8), разрешение 2MP(1920x1080)@25к/с,@30к/с, объектив 2.8 мм, режим "день/ночь" (Механический ИК-фильтр); кодеки H.264 H.265 H.265+; real WDR (120 dB), 3D-DNR, ROI, встроенный микрофон, аудиовход/выход; встроенный видеоархив (Edge Storage) - MicroSD до 512 Гб; питание 12В DC или PoE (802.3af), -40°C ... +60°C, IP67, TVS 4000V. Встроенная аналитика: детектор лиц; детектор людей; детектор пересечения линий; контроль области; подсчет посетителей; детектор праздношатания; детектор автомобилей. Поддержка TRASSIR CLOUD. ПО TRASSIR в подарок! |  | Цена по запросу
TR-D2221WDIR4 v2 (D) 2.8 (Снимается с производства) |  | 87094 | Уличная 2Мп IP-камера с ИК-подсветкой. Матрица 1/2.8" CMOS, разрешение 2Мп (1980x1020) @25fps, чувствительность: 0.005Лк (F1.8), режим "день/ночь" (механический ИК-фильтр), объектив 2.8 мм, поддержка кодеков H.264/H.265/H.265+, real WDR (120dB), 3D-DNR, BLC, Defog, двусторонний аудиоканал (встроенный микрофон, аудиовход/выход), тревожные вход/выход, слот для MicroSD до 128 Гб, питание PoE (802.3af) / 12V DC, -40°C ... +60°C, IP67, TVS 4000V, ИК-подсветка до 40 м. Встроенная аналитика: детектор людей, детектор пересечения линий, контроль области, подсчет посетителей, детектор праздношатания, детектор автомобилей. Поддержка TRASSIR Cloud. ПО TRASSIR в подарок! Гарантия 5 лет. |  | Цена по запросу
TR-D2221WDIR4 3.6 (Снимается с производства) |  | 13965 | Уличная миниатюрная 2MP IP-камера с ИК-подсветкой. Матрица 1/2.8" Sony STARVIS CMOS 2MP, чувствительность: 0.003Лк (F1.8) / 0Лк (ИК вкл.), разрешение FullHD(1920*1080) @ 25 fps, объектив 3.6 мм, режим "день/ночь" (механический ИК-фильтр), WDR (120 dB), 3D-DNR, ROI, Defog, двусторонний аудиоканал (линейный выход, встроенный микрофон), встроенный видеоархив (Edge Storage) - MicroSD до 128 Гб, тревожные вход/выход, питание 12V DC или PoE (802.3af), -40°C ... +60°C, IP67, грозозащита - TVS 4000V, ИК-подсветка до 40м. Поддержка TRASSIR CLOUD. ПО TRASSIR в подарок! Гарантия 5 лет. Сертификат 969. |  | Цена по запросу
TR-D2221WDIR4 v2 3.6 (Снимается с производства) |  | 34167 | Скоро в продаже! Уличная 2Мп IP-камера с ИК-подсветкой. Матрица 1/2.8" CMOS, разрешение 2Мп (1980x1020) @25fps, чувствительность: 0.005Лк (F1.8), режим "день/ночь" (механический ИК-фильтр), объектив 3.6 мм, поддержка кодеков H.264/H.265/H.265+, real WDR (120dB), 3D-DNR, BLC, Defog, двусторонний аудиоканал (встроенный микрофон, аудиовход/выход), тревожные вход/выход, слот для MicroSD до 128 Гб, питание PoE (802.3af) / 12V DC, -40°C ... +60°C, IP67, TVS 4000V, ИК-подсветка до 40 м. Встроенная аналитика: детектор людей, детектор пересечения линий, контроль области, подсчет посетителей, детектор праздношатания, детектор автомобилей. Поддержка TRASSIR Cloud. ПО TRASSIR в подарок! Гарантия 5 лет. |  | Цена по запросу
TR-D2221WDIR4 v3 3.6 (Новинка) |  | 90131 | Уличная IP камера с ИК-подстветкой. Матрица 1/2.8" CMOS 2Мп, чувствительность: 0.003Лк (F1.8), разрешение 2MP(1920x1080)@25к/с,@30к/с, объектив 3.6 мм, режим "день/ночь" (Механический ИК-фильтр); кодеки H.264 H.265 H.265+; real WDR (120 dB), 3D-DNR, ROI, встроенный микрофон, аудиовход/выход; встроенный видеоархив (Edge Storage) - MicroSD до 512 Гб; питание 12В DC или PoE (802.3af), -40°C ... +60°C, IP67, TVS 4000V. Встроенная аналитика: детектор лиц; детектор людей; детектор пересечения линий; контроль области; подсчет посетителей; детектор праздношатания; детектор автомобилей. Поддержка TRASSIR CLOUD. ПО TRASSIR в подарок! |  | Цена по запросу
TR-D2221WDIR4W 2.8 (Снимается с производства) |  | 75112 | Уличная миниатюрная 2Мп Wi-Fi IP-камера с ИК-подсветкой. Матрица 1/2.8" CMOS 2Мп, чувствительность: 0.005Лк (F1.8), разрешение FullHD(1920x1080) @25 к/с, объектив 2.8 мм, режим "день/ночь" (механический ИК-фильтр), кодеки H.264, H.265, H.265+, real WDR (120 dB), 3D-DNR, ROI, Defog, двусторонний аудиоканал (линейный выход, встроенный микрофон), встроенный видеоархив (Edge Storage) - MicroSD до 128 Гб, тревожные вход/выход, питание 12В DC или PoE (802.3af), -40°C ... +60°C, IP67, TVS 4000V, ИК-подсветка до 40 м. Аппаратная аналитика: детектор людей; детектор пересечения линий; контроль области (детектор вторжения/выхода из зоны); подсчет посетителей; детектор праздношатания. Поддержка TRASSIR CLOUD. ПО TRASSIR в подарок! Гарантия 5 лет. |  | Цена по запросу
TR-D2221WDIR4W v2 2.8 |  | 34168 | Уличная 2Мп Wi-Fi IP-камера с ИК-подсветкой. Матрица 1/2.8" CMOS, разрешение 2Мп (1980x1020) @25fps, чувствительность: 0.005Лк (F1.8), режим "день/ночь" (механический ИК-фильтр), объектив 2.8 мм, поддержка кодеков H.264/H.265/H.265+, real WDR (120dB), 3D-DNR, BLC, Defog, двусторонний аудиоканал (встроенный микрофон, аудиовход/выход), тревожные вход/выход, слот для MicroSD до 128 Гб, питание PoE (802.3af) / 12V DC, -40°C ... +60°C, IP67, TVS 4000V, ИК-подсветка до 40 м. Встроенная аналитика: детектор людей, детектор пересечения линий, контроль области, подсчет посетителей, детектор праздношатания, детектор автомобилей. Поддержка TRASSIR Cloud. ПО TRASSIR в подарок! Гарантия 5 лет. |  | Цена по запросу
TR-D2221WDIR4W v2 3.6 |  | 34169 | Уличная 2Мп Wi-Fi IP-камера с ИК-подсветкой. Матрица 1/2.8" CMOS, разрешение 2Мп (1980x1020) @25fps, чувствительность: 0.005Лк (F1.8), режим "день/ночь" (механический ИК-фильтр), объектив 3.6 мм, поддержка кодеков H.264/H.265/H.265+, real WDR (120dB), 3D-DNR, BLC, Defog, двусторонний аудиоканал (встроенный микрофон, аудиовход/выход), тревожные вход/выход, слот для MicroSD до 128 Гб, питание PoE (802.3af) / 12V DC, -40°C ... +60°C, IP67, TVS 4000V, ИК-подсветка до 40 м. Встроенная аналитика: детектор людей, детектор пересечения линий, контроль области, подсчет посетителей, детектор праздношатания, детектор автомобилей. Поддержка TRASSIR Cloud. ПО TRASSIR в подарок! Гарантия 5 лет. |  | Цена по запросу
TR-D2251WDIR4 v2 1.9 (Снимается с производства) |  | 45158 | Уличная 5Мп IP-камера с ИК-подсветкой. Матрица 1/2.8" CMOS, разрешение 5Мп (2592x1944) @25fps, чувствительность: 0.003Лк (F1.8), режим "день/ночь" (механический ИК-фильтр), объектив 1.9 мм, поддержка кодеков H.264/H.264+/H.265/H.265+, real WDR (120dB), 3D-DNR, BLC, Defog, двусторонний аудиоканал (встроенный микрофон, аудиовход/выход), тревожные вход/выход, слот для MicroSD до 128 Гб, питание PoE (802.3af) / 12V DC, -40°C ... +60°C, IP67, TVS 4000V, ИК-подсветка до 40 м. Встроенная аналитика: детектор людей, детектор пересечения линий, контроль области, подсчет посетителей, детектор праздношатания, детектор автомобилей. Поддержка TRASSIR Cloud. ПО TRASSIR в подарок! Гарантия 5 лет. |  | Цена по запросу
TR-D2251WDIR4 v3 1.9 (Новинка) |  | 91478 | Уличная IP камера с ИК-подстветкой. Матрица 1/2.8" CMOS 5Мп, чувствительность: 0.003Лк (F1.8), разрешение 5MP(2592x1920)@25к/с,@30к/с, объектив 1.9 мм, режим "день/ночь" (Механический ИК-фильтр); кодеки H.264 H.265 H.265+; real WDR (120 dB), 3D-DNR, ROI, встроенный микрофон, аудиовход/выход; встроенный видеоархив (Edge Storage) - MicroSD до 512 Гб; питание 12В DC или PoE (802.3af), -40°C ... +60°C, IP67, TVS 4000V. Встроенная аналитика: детектор лиц; детектор людей; детектор пересечения линий; контроль области; подсчет посетителей; детектор праздношатания; детектор автомобилей. Поддержка TRASSIR CLOUD. ПО TRASSIR в подарок! |  | Цена по запросу
TR-D2251WDIR4 v2 2.8 (Снимается с производства) |  | 45159 | Уличная 5Мп IP-камера с ИК-подсветкой. Матрица 1/2.8" CMOS, разрешение 5Мп (2592x1944) @25fps, чувствительность: 0.003Лк (F1.8), режим "день/ночь" (механический ИК-фильтр), объектив 2.8 мм, поддержка кодеков H.264/H.264+/H.265/H.265+, real WDR (120dB), 3D-DNR, BLC, Defog, двусторонний аудиоканал (встроенный микрофон, аудиовход/выход), тревожные вход/выход, слот для MicroSD до 128 Гб, питание PoE (802.3af) / 12V DC, -40°C ... +60°C, IP67, TVS 4000V, ИК-подсветка до 40 м. Встроенная аналитика: детектор людей, детектор пересечения линий, контроль области, подсчет посетителей, детектор праздношатания, детектор автомобилей. Поддержка TRASSIR Cloud. ПО TRASSIR в подарок! Гарантия 5 лет. |  | Цена по запросу
TR-D2251WDIR4 v3 2.8 (Новинка) |  | 91479 | Уличная IP камера с ИК-подстветкой. Матрица 1/2.8" CMOS 5Мп, чувствительность: 0.003Лк (F1.8), разрешение5MP(2592x1920) @25к/с,@30к/с, объектив 2.8 мм, режим "день/ночь" (Механический ИК-фильтр); кодеки H.264 H.265 H.265+; real WDR (120 dB), 3D-DNR, ROI, встроенный микрофон, аудиовход/выход; встроенный видеоархив (Edge Storage) - MicroSD до 512 Гб; питание 12В DC или PoE (802.3af), -40°C ... +60°C, IP67, TVS 4000V. Встроенная аналитика: детектор лиц; детектор людей; детектор пересечения линий; контроль области; подсчет посетителей; детектор праздношатания; детектор автомобилей. Поддержка TRASSIR CLOUD. ПО TRASSIR в подарок! |  | Цена по запросу
TR-D2251WDIR4 v2 (D) 2.8 |  | 21292 | Уличная 5Мп IP-камера с ИК-подсветкой. Матрица 1/2.8" CMOS, разрешение 5Мп (2592x1944) @25fps, чувствительность: 0.003Лк (F1.8), режим "день/ночь" (механический ИК-фильтр), объектив 2.8 мм, поддержка кодеков H.264/H.264+/H.265/H.265+, real WDR (120dB), 3D-DNR, BLC, Defog, двусторонний аудиоканал (встроенный микрофон, аудиовход/выход), тревожные вход/выход, слот для MicroSD до 128 Гб, питание PoE (802.3af) / 12V DC, -40°C ... +60°C, IP67, TVS 4000V, ИК-подсветка до 40 м. Встроенная аналитика: детектор людей, детектор пересечения линий, контроль области, подсчет посетителей, детектор праздношатания, детектор автомобилей. Поддержка TRASSIR Cloud. ПО TRASSIR в подарок! Гарантия 5 лет. |  | Цена по запросу
TR-D2251WDIR4 v2 3.6 (Снимается с производства) |  | 45160 | Уличная 5Мп IP-камера с ИК-подсветкой. Матрица 1/2.8" CMOS, разрешение 5Мп (2592x1944) @25fps, чувствительность: 0.003Лк (F1.8), режим "день/ночь" (механический ИК-фильтр), объектив 3.6 мм, поддержка кодеков H.264/H.264+/H.265/H.265+, real WDR (120dB), 3D-DNR, BLC, Defog, двусторонний аудиоканал (встроенный микрофон, аудиовход/выход), тревожные вход/выход, слот для MicroSD до 128 Гб, питание PoE (802.3af) / 12V DC, -40°C ... +60°C, IP67, TVS 4000V, ИК-подсветка до 40 м. Встроенная аналитика: детектор людей, детектор пересечения линий, контроль области, подсчет посетителей, детектор праздношатания, детектор автомобилей. Поддержка TRASSIR Cloud. ПО TRASSIR в подарок! Гарантия 5 лет. |  | Цена по запросу
TR-D2251WDIR4 v3 3.6 (Новинка) |  | 91480 | Уличная IP камера с ИК-подстветкой. Матрица 1/2.8" CMOS 5Мп, чувствительность: 0.003Лк (F1.8), разрешение 5MP(2592x1920) @25к/с,@30к/с, объектив 3.6 мм, режим "день/ночь" (Механический ИК-фильтр); кодеки H.264 H.265 H.265+; real WDR (120 dB), 3D-DNR, ROI, встроенный микрофон, аудиовход/выход; встроенный видеоархив (Edge Storage) - MicroSD до 512 Гб; питание 12В DC или PoE (802.3af), -40°C ... +60°C, IP67, TVS 4000V. Встроенная аналитика: детектор лиц; детектор людей; детектор пересечения линий; контроль области; подсчет посетителей; детектор праздношатания; детектор автомобилей. Поддержка TRASSIR CLOUD. ПО TRASSIR в подарок! |  | Цена по запросу
TR-D2251WDIR4W v2 2.8 |  | 45161 | Уличная 5Мп Wi-Fi IP-камера с ИК-подсветкой. Матрица 1/2.8" CMOS, разрешение 5Мп (2592x1944) @25fps, чувствительность: 0.003Лк (F1.8), режим "день/ночь" (механический ИК-фильтр), объектив 2.8 мм, поддержка кодеков H.264/H.264+/H.265/H.265+, real WDR (120dB), 3D-DNR, BLC, Defog, двусторонний аудиоканал (встроенный микрофон, аудиовход/выход), тревожные вход/выход, слот для MicroSD до 128 Гб, питание PoE (802.3af) / 12V DC, -40°C ... +60°C, IP67, TVS 4000V, ИК-подсветка до 40 м. Встроенная аналитика: детектор людей, детектор пересечения линий, контроль области, подсчет посетителей, детектор праздношатания, детектор автомобилей. Поддержка TRASSIR Cloud. ПО TRASSIR в подарок! Гарантия 5 лет. |  | Цена по запросу
TR-D2251WDIR4W v2 3.6 |  | 45162 | Уличная 5Мп Wi-Fi IP-камера с ИК-подсветкой. Матрица 1/2.8" CMOS, разрешение 5Мп (2592x1944) @25fps, чувствительность: 0.003Лк (F1.8), режим "день/ночь" (механический ИК-фильтр), объектив 3.6 мм, поддержка кодеков H.264/H.264+/H.265/H.265+, real WDR (120dB), 3D-DNR, BLC, Defog, двусторонний аудиоканал (встроенный микрофон, аудиовход/выход), тревожные вход/выход, слот для MicroSD до 128 Гб, питание PoE (802.3af) / 12V DC, -40°C ... +60°C, IP67, TVS 4000V, ИК-подсветка до 40 м. Встроенная аналитика: детектор людей, детектор пересечения линий, контроль области, подсчет посетителей, детектор праздношатания, детектор автомобилей. Поддержка TRASSIR Cloud. ПО TRASSIR в подарок! Гарантия 5 лет. |  | Цена по запросу
TR-D2251WDCL4 2.8 (Снимается с производства) |  | 28077 | Уличная FTC IP-камера для полноцветной ночной съемки. Матрица 1/2.7" CMOS 5Мп, чувствительность: 0.0015Лк (F1.0) / 0Лк (LED вкл.), разрешение 5Мп (2880x1632)@25к/с, объектив 2.8 мм, режим "день/ночь" (FTC), LED-подсветка до 40 м; кодеки H.264, H.265, H.265+; real WDR (120 dB), 3D-DNR, ROI, Defog, встроенный микрофон, аудиовход/выход; тревожный вход/выход; встроенный видеоархив (Edge Storage) - MicroSD до 128 Гб; питание 12В DC или PoE (802.3af), -40°C ... +60°C, IP67, IK08, TVS 4000V. Встроенная аналитика: детектор лиц, детектор машин, детектор людей, детектор пересечения линий, контроль области, подсчет посетителей, детектор праздношатания. Поддержка TRASSIR CLOUD. ПО TRASSIR в подарок! Гарантия 5 лет. |  | Цена по запросу
TR-D2251WDDL4 v3 2.8 (Новинка) |  | 87676 | Уличная камера с двойной интеллектуальной подсветкой. Матрица 1/1.8" CMOS 5Мп, чувствительность: 0Лк (F1.0) / 0Лк (LED вкл.), разрешение 5Мп (2592x1920)@25к/с, объектив 2.8 мм, режим "день/ночь" (FTC); кодеки H.264, H.265, H.265+, MJPEG; real WDR (120 dB), 3D-DNR, ROI, встроенный микрофон, аудиовход/выход; встроенный видеоархив (Edge Storage) - MicroSD до 256 Гб; питание 12В DC или PoE (802.3af), -40°C ... +60°C, IP67, IK08, TVS 4000V. Встроенная аналитика: детектор лиц, детектор машин, детектор людей, детектор пересечения линий, контроль области, подсчет посетителей, детектор праздношатания. Поддержка TRASSIR CLOUD. ПО TRASSIR в подарок! |  | Цена по запросу
TR-D2251WDCL4 4.0 (Снимается с производства) |  | 28078 | Уличная FTC IP-камера для полноцветной ночной съемки. Матрица 1/2.7" CMOS 5Мп, чувствительность: 0.0015Лк (F1.0) / 0Лк (LED вкл.), разрешение 5Мп (2880x1632)@25к/с, объектив 4 мм, режим "день/ночь" (FTC), LED-подсветка до 40 м; кодеки H.264, H.265, H.265+; real WDR (120 dB), 3D-DNR, ROI, Defog, встроенный микрофон, аудиовход/выход; тревожный вход/выход; встроенный видеоархив (Edge Storage) - MicroSD до 128 Гб; питание 12В DC или PoE (802.3af), -40°C ... +60°C, IP67, IK08, TVS 4000V. Встроенная аналитика: детектор машин, детектор людей, детектор пересечения линий, контроль области, подсчет посетителей, детектор праздношатания. Поддержка TRASSIR CLOUD. ПО TRASSIR в подарок! Гарантия 5 лет. |  | Цена по запросу
TR-D2251WDDL4 v3 4.0 (Новинка) |  | 87678 | Уличная камера с двойной интеллектуальной подсветкой. Матрица 1/1.8" CMOS 5Мп, чувствительность: 0Лк (F1.0) / 0Лк (LED вкл.), разрешение 5Мп (2592x1920)@25к/с, объектив 4.0 мм, режим "день/ночь" (FTC); кодеки H.264, H.265, H.265+, MJPEG; real WDR (120 dB), 3D-DNR, ROI, встроенный микрофон, аудиовход/выход; встроенный видеоархив (Edge Storage) - MicroSD до 256 Гб; питание 12В DC или PoE (802.3af), -40°C ... +60°C, IP67, IK08, TVS 4000V. Встроенная аналитика: детектор лиц, детектор машин, детектор людей, детектор пересечения линий, контроль области, подсчет посетителей, детектор праздношатания. Поддержка TRASSIR CLOUD. ПО TRASSIR в подарок! |  | Цена по запросу
TR-D2251WDC 2.8 (Снимается с производства) |  | 28075 | Доступны только под заказ! Уличная FTC камера для полноцветной ночной съемки. Матрица 1/2.7" CMOS 5Мп, чувствительность: 0.0015Лк (F1.0) / 0Лк (LED вкл.), разрешение 5Мп (2880x1632)@25к/с, объектив 2.8 мм, режим "день/ночь" (FTC); кодеки H.264, H.265, H.265+; real WDR (120 dB), 3D-DNR, ROI, Defog, встроенный микрофон, аудиовход/выход; тревожный вход/выход; встроенный видеоархив (Edge Storage) - MicroSD до 128 Гб; питание 12В DC или PoE (802.3af), -40°C ... +60°C, IP67, IK08, TVS 4000V. Встроенная аналитика: детектор машин, детектор людей, детектор пересечения линий, контроль области, подсчет посетителей, детектор праздношатания. Поддержка TRASSIR CLOUD. ПО TRASSIR в подарок! |  | Цена по запросу
TR-D2251WDC 4.0 (Снимается с производства) |  | 28076 | Доступны только под заказ! Уличная FTC камера для полноцветной ночной съемки. Матрица 1/2.7" CMOS 5Мп, чувствительность: 0.0015Лк (F1.0) / 0Лк (LED вкл.), разрешение 5Мп (2880x1632)@25к/с, объектив 4 мм, режим "день/ночь" (FTC); кодеки H.264, H.265, H.265+; real WDR (120 dB), 3D-DNR, ROI, Defog, встроенный микрофон, аудиовход/выход; тревожный вход/выход; встроенный видеоархив (Edge Storage) - MicroSD до 128 Гб; питание 12В DC или PoE (802.3af), -40°C ... +60°C, IP67, IK08, TVS 4000V. Встроенная аналитика: детектор машин, детектор людей, детектор пересечения линий, контроль области, подсчет посетителей, детектор праздношатания. Поддержка TRASSIR CLOUD. ПО TRASSIR в подарок! |  | Цена по запросу
TR-D2281WDIR4 2.8 |  | 69949 | Уличная 8Мп IP-камера с ИК-подсветкой. Матрица 1/2.8" CMOS, разрешение 8Мп @20fps, режим "день/ночь" (механический ИК-фильтр), объектив 2.8 мм, поддержка кодеков H.264, H.264+,H.265,H.265+, real WDR (120dB), 3D-DNR, BLC, Defog, двусторонний аудиоканал (встроенный микрофон, аудиовход/выход), тревожные вход/выход, слот для MicroSD до 128 Гб, питание PoE (802.3af) / 12V DC, -40°C ... +60°C, IP67, TVS 6000V, ИК-подсветка до 40 м. Встроенная аналитика (пересечение линии, вторжение в зону, статистика пересечения линии, детектор оставленных предметов, детектор лиц). Поддерживает TRASSIR Cloud. ПО TRASSIR в подарок! Гарантия 5 лет. Сертификат 969. |  | Цена по запросу
Уличные цилиндрические с вариофокальным объективом
Модель | Изображение | Код поиска | Описание | Розница |  | Примечание
TR-D2222WDZIR4 v2 2.8-8 |  | 34178 | Уличная 2Мп IP-камера с ИК-подсветкой. Матрица 1/2.8" CMOS, разрешение 2Мп (1980x1020) @25fps, чувствительность: 0.003Лк (F1.6), режим "день/ночь" (механический ИК-фильтр), объектив 2.8-8 мм (мотор-зум), поддержка кодеков H.264/H.265/H.265+, real WDR (120dB), 3D-DNR, BLC, Defog, двусторонний аудиоканал (встроенный микрофон, аудиовход/выход), тревожные вход/выход, слот для MicroSD до 128 Гб, питание PoE (802.3af) / 12V DC, -40°C ... +60°C, IP67, TVS 4000V, ИК-подсветка до 40 м. Встроенная аналитика: детектор людей, детектор пересечения линий, контроль области, подсчет посетителей, детектор праздношатания, детектор автомобилей. Поддержка TRASSIR Cloud. ПО TRASSIR в подарок! Гарантия 5 лет. |  | Цена по запросу
TR-D2222WDZIR4 v2 (D) 2.8-8 |  | 21299 | Уличная 2Мп IP-камера с ИК-подсветкой. Матрица 1/2.8" CMOS, разрешение 2Мп (1980x1020) @25fps, чувствительность: 0.003Лк (F1.6), режим "день/ночь" (механический ИК-фильтр), объектив 2.8-8 мм (мотор-зум), поддержка кодеков H.264/H.265/H.265+, real WDR (120dB), 3D-DNR, BLC, Defog, двусторонний аудиоканал (встроенный микрофон, аудиовход/выход), тревожные вход/выход, слот для MicroSD до 128 Гб, питание PoE (802.3af) / 12V DC, -40°C ... +60°C, IP67, TVS 4000V, ИК-подсветка до 40 м. Встроенная аналитика: детектор людей, детектор пересечения линий, контроль области, подсчет посетителей, детектор праздношатания, детектор автомобилей. Поддержка TRASSIR Cloud. ПО TRASSIR в подарок! Гарантия 5 лет. |  | Цена по запросу
TR-D2222WDZIR4 v2 (С) 2.8-8 (Снимается с производства) |  | 84922 | Уличная 2Мп IP-камера с ИК-подсветкой. Матрица 1/2.8" CMOS, разрешение 2Мп (1980x1020) @25fps, чувствительность: 0.003Лк (F1.6), режим "день/ночь" (механический ИК-фильтр), объектив 2.8-8 мм (мотор-зум), поддержка кодеков H.264/H.265/H.265+, real WDR (120dB), 3D-DNR, BLC, Defog, двусторонний аудиоканал (встроенный микрофон, аудиовход/выход), тревожные вход/выход, слот для MicroSD до 128 Гб, питание PoE (802.3af) / 12V DC, -40°C ... +60°C, IP67, TVS 4000V, ИК-подсветка до 40 м. Встроенная аналитика: детектор людей, детектор пересечения линий, контроль области, подсчет посетителей, детектор праздношатания, детектор автомобилей. Поддержка TRASSIR Cloud. ПО TRASSIR в подарок! Гарантия 5 лет. |  | Цена по запросу
TR-D2222WDZIR4 v3 2.8-8 (Новинка) |  | 93552 | Уличная IP камера с ИК-подстветкой. Матрица 1/2.8" CMOS 2Мп, чувствительность: 0.003Лк (F1.6), разрешение 2Мп (1920x1080)@30к/с, объектив 2.8 - 8 мм, режим "день/ночь" (Механический ИК-фильтр); кодеки Н.265+ / Н.265 / H.264; real WDR (120 dB), 3D-DNR, ROI, встроенный микрофон, аудиовход/выход; встроенный видеоархив (Edge Storage) - MicroSD до 512 Гб; питание 12В DC или PoE (802.3af), -40°C ... +60°C, IP67, TVS 4000V. Аппаратная аналитика: Детектор людей; Детектор пересечения линий; Контроль области; Детектор праздношатания; Подсчет посетителей; Детектор автомобилей; Детектор лиц. Поддержка TRASSIR CLOUD. ПО TRASSIR в подарок! |  | Цена по запросу
TR-D2222WDZIR4 v3 (D) 2.8-8 (Новинка) |  | 93588 |  |  | Цена по запросу
TR-D2223WDIR7 v2 2.7-13.5 (Снимается с производства) |  | 34179 | Уличная 2Мп IP-камера с ИК-подсветкой. Матрица 1/2.8" CMOS, разрешение 2Мп (1980x1020) @25fps, чувствительность: 0.003Лк (F1.3), режим "день/ночь" (механический ИК-фильтр), объектив 2.7-13.5 мм, поддержка кодеков H.264/H.265/H.265+, real WDR (120dB), 3D-DNR, BLC, Defog, двусторонний аудиоканал (встроенный микрофон, аудиовход/выход), тревожные вход/выход, слот для MicroSD до 128 Гб, питание PoE (802.3af) / 12V DC, -40°C ... +60°C, IP67, IK08, TVS 4000V, ИК-подсветка до 70 м. Встроенная аналитика: детектор людей, детектор пересечения линий, контроль области, подсчет посетителей, детектор праздношатания, детектор автомобилей. Поддержка TRASSIR Cloud. ПО TRASSIR в подарок! Гарантия 5 лет. |  | Цена по запросу
TR-D2223WDZIR7 v2 2.7-13.5 (Снимается с производства) |  | 34180 | Уличная 2Мп IP-камера с ИК-подсветкой. Матрица 1/2.8" CMOS, разрешение 2Мп (1980x1020) @25fps, чувствительность: 0.003Лк (F1.3), режим "день/ночь" (механический ИК-фильтр), объектив 2.7-13.5 мм (мотор-зум), поддержка кодеков H.264/H.265/H.265+, real WDR (120dB), 3D-DNR, BLC, Defog, двусторонний аудиоканал (встроенный микрофон, аудиовход/выход), тревожные вход/выход, слот для MicroSD до 128 Гб, питание PoE (802.3af) / 12V DC, -40°C ... +60°C, IP67, IK08, TVS 4000V, ИК-подсветка до 70 м. Встроенная аналитика: детектор людей, детектор пересечения линий, контроль области, подсчет посетителей, детектор праздношатания, детектор автомобилей. Поддержка TRASSIR Cloud. ПО TRASSIR в подарок! Гарантия 5 лет. |  | Цена по запросу
TR-D2223WDZIR7 v2 (D) 2.7-13.5 (Снимается с производства) |  | 82046 | Уличная 2Мп IP-камера с ИК-подсветкой. Матрица 1/2.8" CMOS, разрешение 2Мп (1980x1020) @25fps, чувствительность: 0.003Лк (F1.3), режим "день/ночь" (механический ИК-фильтр), объектив 2.7-13.5 мм (мотор-зум), поддержка кодеков H.264/H.265/H.265+, real WDR (120dB), 3D-DNR, BLC, Defog, двусторонний аудиоканал (встроенный микрофон, аудиовход/выход), тревожные вход/выход, слот для MicroSD до 128 Гб, питание PoE (802.3af) / 12V DC, -40°C ... +60°C, IP67, IK08, TVS 4000V, ИК-подсветка до 70 м. Встроенная аналитика: детектор людей, детектор пересечения линий, контроль области, подсчет посетителей, детектор праздношатания, детектор автомобилей. Поддержка TRASSIR Cloud. ПО TRASSIR в подарок! Гарантия 5 лет. |  | Цена по запросу
TR-D2223WDZIR7 v3 2.7-13.5 (Новинка) |  | 78136 | Уличная IP камера с ИК-подстветкой. Матрица 1/2.8" CMOS 2Мп, чувствительность: 0.002Лк (F1.6), разрешение 2Мп (1920x1080)@30к/с, объектив 2.7-13.5 мм, режим "день/ночь" (Механический ИК-фильтр); кодеки Н.265+ / Н.265 / H.264; real WDR (120 dB), 3D-DNR, ROI, встроенный микрофон, аудиовход/выход; встроенный видеоархив (Edge Storage) - MicroSD до 512 Гб; питание 12В DC или PoE (802.3af), -40°C ... +60°C, IP67, IK08, TVS 4000V. Аппаратная аналитика: Детектор людей; Детектор пересечения линий; Контроль области; Детектор праздношатания; Подсчет посетителей; Детектор автомобилей; Детектор лиц. Поддержка TRASSIR CLOUD. ПО TRASSIR в подарок! |  | Цена по запросу
TR-D2223WDZIR7 v3 (D) 2.7-13.5 (Новинка) |  | 93589 | Уличная 2Мп IP-камера с детектором лиц. Матрица 1/2.8" CMOS, разрешение 2Мп (1980x1020) @25fps, чувствительность: 0.003Лк (F1.3), режим "день/ночь" (механический ИК-фильтр), объектив 2.7-13.5 мм (мотор-зум), поддержка кодеков H.264/H.265/H.265+, real WDR (120dB), 3D-DNR, BLC, Defog, двусторонний аудиоканал (встроенный микрофон, аудиовход/выход), тревожные вход/выход, слот для MicroSD до 128 Гб, питание PoE (802.3af) / 12V DC, -40°C ... +60°C, IP67, IK08, TVS 4000V, ИК-подсветка до 70 м. Встроенная аналитика: детектор лиц, детектор людей, детектор пересечения линий, контроль области, подсчет посетителей, детектор праздношатания, детектор автомобилей. Поддержка TRASSIR Cloud. ПО TRASSIR в подарок! Гарантия 5 лет. |  | Цена по запросу
TR-D2224WDZIR7 v2 5-50 (Снимается с производства) |  | 34181 | Уличная 2Мп IP-камера с ИК-подсветкой. Матрица 1/2.8" CMOS, разрешение 2Мп (1980x1020) @25fps, чувствительность: 0.003Лк (F1.3), режим "день/ночь" (механический ИК-фильтр), объектив 5-50 мм (мотор-зум), поддержка кодеков H.264/H.265/H.265+, real WDR (120dB), 3D-DNR, BLC, Defog, двусторонний аудиоканал (встроенный микрофон, аудиовход/выход), тревожные вход/выход, слот для MicroSD до 128 Гб, питание PoE (802.3af) / 12V DC, -40°C ... +60°C, IP67, IK08, TVS 4000V, ИК-подсветка до 70 м. Встроенная аналитика: детектор людей, детектор пересечения линий, контроль области, подсчет посетителей, детектор праздношатания, детектор автомобилей. Поддержка TRASSIR Cloud. ПО TRASSIR в подарок! Гарантия 5 лет. |  | Цена по запросу
TR-D2224WDZIR7 v3 5-50 (Новинка) |  | 78138 | Уличная IP камера с ИК-подстветкой. Матрица 1/2.8" CMOS 2Мп, чувствительность: 0.002Лк (F1.6), разрешение 2Мп (1920x1080)@30к/с, объектив 5-50 мм, режим "день/ночь" (Механический ИК-фильтр); кодеки Н.265+ / Н.265 / H.264; real WDR (120 dB), 3D-DNR, ROI, встроенный микрофон, аудиовход/выход; встроенный видеоархив (Edge Storage) - MicroSD до 512 Гб; питание 12В DC или PoE (802.3af), -40°C ... +60°C, IP67, IK08, TVS 4000V. Аппаратная аналитика: Детектор людей; Детектор пересечения линий; Контроль области; Детектор праздношатания; Подсчет посетителей; Детектор автомобилей; Детектор лиц. Поддержка TRASSIR CLOUD. ПО TRASSIR в подарок! |  | Цена по запросу
TR-D2224WDZIR7 v3 (D) 5-50 (Новинка) |  | 93553 | Уличная 2Мп IP-камера с детектором лиц. Матрица 1/2.8" CMOS, разрешение 2Мп (1980x1020) @25fps, чувствительность: 0.003Лк (F1.3), режим "день/ночь" (механический ИК-фильтр), объектив 5-50 мм (мотор-зум), поддержка кодеков H.264/H.265/H.265+, real WDR (120dB), 3D-DNR, BLC, Defog, двусторонний аудиоканал (встроенный микрофон, аудиовход/выход), тревожные вход/выход, слот для MicroSD до 128 Гб, питание PoE (802.3af) / 12V DC, -40°C ... +60°C, IP67, IK08, TVS 4000V, ИК-подсветка до 70 м. Встроенная аналитика: детектор лиц, детектор людей, детектор пересечения линий, контроль области, подсчет посетителей, детектор праздношатания, детектор автомобилей. Поддержка TRASSIR Cloud. ПО TRASSIR в подарок! Гарантия 5 лет. |  | Цена по запросу
TR-D2252WDZIR4 2.8-8 (Снимается с производства) |  | 69935 | Уличная 5MP IP-камера с моторизированным объективом и ИК-подсветкой. Матрица 1/2.8" CMOS , разрешение 5MP (2592x1944) @20fps, 4MP (2592x1520) @25fps, чувствительность: 0.003Лк (F1.6), режим "день/ночь" (механический ИК-фильтр), вариофокальный объектив 2.8-8 мм с мотор-зумом, поддержка кодеков H.265/H.265+, WDR (120dB), 3D-DNR, BLC, Defog, двусторонний аудиоканал (встроенный микрофон, аудиовыход), тревожные вход/выход, слот для MicroSD до 128 Гб, питание PoE (802.3af) / 12V DC, -40°C ... +60°C, IP67, грозозащита - TVS 4000V, ИК-подсветка до 40 м. Встроенная аналитика (пересечение линии, контроль области, детекция людей, праздношатание, подсчет людей - срабатывание свыше 90%!). Поддержка TRASSIR Cloud. ПО TRASSIR в подарок! Гарантия 5 лет. |  | Цена по запросу
TR-D2252WDZIR4 v2 2.8-8 |  | 45163 | Уличная 5Мп IP-камера с ИК-подсветкой. Матрица 1/2.8" CMOS, разрешение 5Мп (2592x1944) @25fps, чувствительность: 0.003Лк (F1.6), режим "день/ночь" (механический ИК-фильтр), объектив 2.8-8 мм (мотор-зум), поддержка кодеков H.264/H.264+/H.265/H.265+, real WDR (120dB), 3D-DNR, BLC, Defog, двусторонний аудиоканал (встроенный микрофон, аудиовход/выход), тревожные вход/выход, слот для MicroSD до 128 Гб, питание PoE (802.3af) / 12V DC, -40°C ... +60°C, IP67, TVS 4000V, ИК-подсветка до 40 м. Встроенная аналитика: детектор людей, детектор пересечения линий, контроль области, подсчет посетителей, детектор праздношатания, детектор автомобилей. Поддержка TRASSIR Cloud. ПО TRASSIR в подарок! Гарантия 5 лет. |  | Цена по запросу
TR-D2252WDZIR4 v2 (D) 2.8-8 |  | 21300 | Уличная 5Мп IP-камера с ИК-подсветкой. Матрица 1/2.8" CMOS, разрешение 5Мп (2592x1944) @25fps, чувствительность: 0.003Лк (F1.6), режим "день/ночь" (механический ИК-фильтр), объектив 2.8-8 мм (мотор-зум), поддержка кодеков H.264/H.264+/H.265/H.265+, real WDR (120dB), 3D-DNR, BLC, Defog, двусторонний аудиоканал (встроенный микрофон, аудиовход/выход), тревожные вход/выход, слот для MicroSD до 128 Гб, питание PoE (802.3af) / 12V DC, -40°C ... +60°C, IP67, TVS 4000V, ИК-подсветка до 40 м. Встроенная аналитика: детектор людей, детектор пересечения линий, контроль области, подсчет посетителей, детектор праздношатания, детектор автомобилей. Поддержка TRASSIR Cloud. ПО TRASSIR в подарок! Гарантия 5 лет. |  | Цена по запросу
TR-D2252WDZIR4 v2 (C) 2.8-8 (Снимается с производства) |  | 84926 | Уличная 5Мп IP-камера с ИК-подсветкой. Матрица 1/2.8" CMOS, разрешение 5Мп (2592x1944) @25fps, чувствительность: 0.003Лк (F1.6), режим "день/ночь" (механический ИК-фильтр), объектив 2.8-8 мм (мотор-зум), поддержка кодеков H.264/H.264+/H.265/H.265+, real WDR (120dB), 3D-DNR, BLC, Defog, двусторонний аудиоканал (встроенный микрофон, аудиовход/выход), тревожные вход/выход, слот для MicroSD до 128 Гб, питание PoE (802.3af) / 12V DC, -40°C ... +60°C, IP67, TVS 4000V, ИК-подсветка до 40 м. Встроенная аналитика: детектор людей, детектор пересечения линий, контроль области, подсчет посетителей, детектор праздношатания, детектор автомобилей. Поддержка TRASSIR Cloud. ПО TRASSIR в подарок! Гарантия 5 лет. |  | Цена по запросу
TR-D2252WDZIR4 v3 2.8-8 (Новинка) |  | 93617 | Уличная IP камера с ИК-подстветкой. Матрица 1/2.8" CMOS 5Мп, чувствительность: 0.003Лк (F1.6), разрешение 5Мп (2592x1920)@30к/с, объектив 2.8-8 мм, режим "день/ночь" (Механический ИК-фильтр); кодеки Н.265+ / Н.265 / H.264; real WDR (120 dB), 3D-DNR, ROI, встроенный микрофон, аудиовход/выход; встроенный видеоархив (Edge Storage) - MicroSD до 512 Гб; питание 12В DC или PoE (802.3af), -40°C ... +60°C, IP67, TVS 4000V. Аппаратная аналитика: Детектор людей; Детектор пересечения линий; Контроль области; Детектор праздношатания; Подсчет посетителей; Детектор автомобилей; Детектор лиц. Поддержка TRASSIR CLOUD. ПО TRASSIR в подарок! |  | Цена по запросу
TR-D2252WDZIR4 v3 (D) 2.8-8 (Новинка) |  | 93619 |  |  | Цена по запросу
TR-D2253WDIR7 v2 2.7-13.5 (Снимается с производства) |  | 45164 | Уличная 5Мп IP-камера с ИК-подсветкой. Матрица 1/2.8" CMOS, разрешение 5Мп (2592x1944) @25fps, чувствительность: 0.002Лк (F1.3), режим "день/ночь" (механический ИК-фильтр), объектив 2.7-13.5 мм, поддержка кодеков H.264/H.264+/H.265/H.265+, real WDR (120dB), 3D-DNR, BLC, Defog, двусторонний аудиоканал (встроенный микрофон, аудиовход/выход), тревожные вход/выход, слот для MicroSD до 128 Гб, питание PoE (802.3af) / 12V DC, -40°C ... +60°C, IP67, IK08, TVS 4000V, ИК-подсветка до 70 м. Встроенная аналитика: детектор людей, детектор пересечения линий, контроль области, подсчет посетителей, детектор праздношатания, детектор автомобилей. Поддержка TRASSIR Cloud. ПО TRASSIR в подарок! Гарантия 5 лет. |  | Цена по запросу
TR-D2253WDIR7 v2 (D) 2.7-13.5 |  | 82041 | Уличная 5Мп IP-камера с ИК-подсветкой. Матрица 1/2.8" CMOS, разрешение 5Мп (2592x1944) @25fps, чувствительность: 0.002Лк (F1.3), режим "день/ночь" (механический ИК-фильтр), объектив 2.7-13.5 мм, поддержка кодеков H.264/H.264+/H.265/H.265+, real WDR (120dB), 3D-DNR, BLC, Defog, двусторонний аудиоканал (встроенный микрофон, аудиовход/выход), тревожные вход/выход, слот для MicroSD до 128 Гб, питание PoE (802.3af) / 12V DC, -40°C ... +60°C, IP67, IK08, TVS 4000V, ИК-подсветка до 70 м. Встроенная аналитика: детектор людей, детектор пересечения линий, контроль области, подсчет посетителей, детектор праздношатания, детектор автомобилей. Поддержка TRASSIR Cloud. ПО TRASSIR в подарок! Гарантия 5 лет. |  | Цена по запросу
TR-D2253WDZIR7 v2 2.7-13.5 (Снимается с производства) |  | 45165 | Уличная 5Мп IP-камера с ИК-подсветкой. Матрица 1/2.8" CMOS, разрешение 5Мп (2592x1944) @25fps, чувствительность: 0.002Лк (F1.3), режим "день/ночь" (механический ИК-фильтр), объектив 2.7-13.5 мм (мотор-зум), поддержка кодеков H.264/H.264+/H.265/H.265+, real WDR (120dB), 3D-DNR, BLC, Defog, двусторонний аудиоканал (встроенный микрофон, аудиовход/выход), тревожные вход/выход, слот для MicroSD до 128 Гб, питание PoE (802.3af) / 12V DC, -40°C ... +60°C, IP67, IK08, TVS 4000V, ИК-подсветка до 70 м. Встроенная аналитика: детектор лиц, детектор людей, детектор пересечения линии, контроль области, подсчет посетителей, детектор праздношатания, детектор автомобилей. Поддержка TRASSIR Cloud. ПО TRASSIR в подарок! Гарантия 5 лет. |  | Цена по запросу
TR-D2253WDZIR7 v2 (D) 2.7-13.5 |  | 21293 | Уличная 5Мп IP-камера с ИК-подсветкой. Матрица 1/2.8" CMOS, разрешение 5Мп (2592x1944) @25fps, чувствительность: 0.002Лк (F1.3), режим "день/ночь" (механический ИК-фильтр), объектив 2.7-13.5 мм (мотор-зум), поддержка кодеков H.264/H.264+/H.265/H.265+, real WDR (120dB), 3D-DNR, BLC, Defog, двусторонний аудиоканал (встроенный микрофон, аудиовход/выход), тревожные вход/выход, слот для MicroSD до 128 Гб, питание PoE (802.3af) / 12V DC, -40°C ... +60°C, IP67, IK08, TVS 4000V, ИК-подсветка до 70 м. Встроенная аналитика: детектор лиц, детектор людей, детектор пересечения линии, контроль области, подсчет посетителей, детектор праздношатания, детектор автомобилей. Поддержка TRASSIR Cloud. ПО TRASSIR в подарок! Гарантия 5 лет. |  | Цена по запросу
TR-D2253WDZCL7 2.7-13.5 (Снимается с производства) |  | 28083 | Уличная FTC IP-камера для полноцветной ночной съемки. Матрица 1/2.7" CMOS 5Мп, чувствительность: 0.0015Лк (F1.0) / 0Лк (LED вкл.), разрешение 5Мп (2880x1632)@25к/с, объектив 2.7-13.5 мм (мотор-зум), режим "день/ночь" (FTC), LED-подсветка до 70 м; кодеки H.264, H.265, H.265+; real WDR (120 dB), 3D-DNR, ROI, Defog, встроенный микрофон, аудиовход/выход; тревожный вход/выход; встроенный видеоархив (Edge Storage) - MicroSD до 128 Гб; питание 12В DC или PoE (802.3af), -40°C ... +60°C, IP67, IK08, TVS 4000V. Встроенная аналитика: детектор машин, детектор людей, детектор пересечения линий, контроль области, подсчет посетителей, детектор праздношатания. Поддержка TRASSIR CLOUD. ПО TRASSIR в подарок! Гарантия 5 лет. |  | Цена по запросу
TR-D2253WDZDL7 v3 2.7-13.5 (Новинка) |  | 87679 | "Уличная камера с двойной интеллектуальной подсветкой. Матрица 1/1.8"" CMOS 5Мп, чувствительность: 0Лк (F1.0) / 0Лк (LED вкл.), разрешение 5Мп (2592x1920)@25к/с, объектив 2.7 - 13.5 мм (мотор-зум), режим ""день/ночь"" (FTC); кодеки H.264, H.265, H.265+, MJPEG; real WDR (120 dB), 3D-DNR, ROI, встроенный микрофон, аудиовход/выход; встроенный видеоархив (Edge Storage) - MicroSD до 256 Гб; питание 12В DC или PoE (802.3af), -40°C ... +60°C, IP67, IK08, TVS 4000V. Встроенная аналитика: детектор лиц, детектор машин, детектор людей, детектор пересечения линий, контроль области, подсчет посетителей, детектор праздношатания. Поддержка TRASSIR CLOUD. ПО TRASSIR в подарок!" |  | Цена по запросу
TR-D2253WDZIR7 v3 2.7-13.5 (Новинка) |  | 78140 | Уличная IP камера с ИК-подстветкой. Матрица 1/2.8" CMOS 5Мп, чувствительность: 0.002Лк (F1.6), разрешение 5Мп (2592x1920)@30к/с, объектив 2.7-13.5 мм, режим "день/ночь" (Механический ИК-фильтр); кодеки Н.265+ / Н.265 / H.264; real WDR (120 dB), 3D-DNR, ROI, встроенный микрофон, аудиовход/выход; встроенный видеоархив (Edge Storage) - MicroSD до 512 Гб; питание 12В DC или PoE (802.3af), -40°C ... +60°C, IP67, IK08, TVS 4000V. Аппаратная аналитика: Детектор людей; Детектор пересечения линий; Контроль области; Детектор праздношатания; Подсчет посетителей; Детектор автомобилей; Детектор лиц. Поддержка TRASSIR CLOUD. ПО TRASSIR в подарок! |  | Цена по запросу
TR-D2253WDZIR7 v3 (D) 2.7-13.5 (Новинка) |  | 93620 | Уличная 5Мп IP-камера с детектором лиц. Матрица 1/2.8" CMOS, разрешение 5Мп (2592x1944) @25fps, чувствительность: 0.002Лк (F1.3), режим "день/ночь" (механический ИК-фильтр), объектив 2.7-13.5 мм (мотор-зум), поддержка кодеков H.264/H.264+/H.265/H.265+, real WDR (120dB), 3D-DNR, BLC, Defog, двусторонний аудиоканал (встроенный микрофон, аудиовход/выход), тревожные вход/выход, слот для MicroSD до 128 Гб, питание PoE (802.3af) / 12V DC, -40°C ... +60°C, IP67, IK08, TVS 4000V, ИК-подсветка до 70 м. Встроенная аналитика: детектор лиц, детектор людей, детектор пересечения линий, контроль области, подсчет посетителей, детектор праздношатания, детектор автомобилей. Поддержка TRASSIR Cloud. ПО TRASSIR в подарок! Гарантия 5 лет. |  | Цена по запросу
TR-D2254WDZIR7 v3 5-50 (Новинка) |  | 40152 | Уличная IP камера с ИК-подстветкой. Матрица 1/2.8" CMOS 5Мп, чувствительность: 0.002Лк (F1.6), разрешение 5Мп (2592x1920)@30к/с, объектив 5-50 мм, режим "день/ночь" (Механический ИК-фильтр); кодеки Н.265+ / Н.265 / H.264; real WDR (120 dB), 3D-DNR, ROI, встроенный микрофон, аудиовход/выход; встроенный видеоархив (Edge Storage) - MicroSD до 512 Гб; питание 12В DC или PoE (802.3af), -40°C ... +60°C, IP67, IK08, TVS 4000V. Аппаратная аналитика: Детектор людей; Детектор пересечения линий; Контроль области; Детектор праздношатания; Подсчет посетителей; Детектор автомобилей; Детектор лиц. Поддержка TRASSIR CLOUD. ПО TRASSIR в подарок! |  | Цена по запросу
TR-D2254WDZIR7 v3 (D) 5-50 (Новинка) |  | 93621 | Уличная 5Мп IP-камера с детектором лиц. Матрица 1/2.8" CMOS, разрешение 5Мп (2592x1944) @25fps, чувствительность: 0.002Лк (F1.3), режим "день/ночь" (механический ИК-фильтр), объектив 2.7-13.5 мм (мотор-зум), поддержка кодеков H.264/H.264+/H.265/H.265+, real WDR (120dB), 3D-DNR, BLC, Defog, двусторонний аудиоканал (встроенный микрофон, аудиовход/выход), тревожные вход/выход, слот для MicroSD до 128 Гб, питание PoE (802.3af) / 12V DC, -40°C ... +60°C, IP67, IK08, TVS 4000V, ИК-подсветка до 70 м. Встроенная аналитика: детектор лиц, детектор людей, детектор пересечения линий, контроль области, подсчет посетителей, детектор праздношатания, детектор автомобилей. Поддержка TRASSIR Cloud. ПО TRASSIR в подарок! Гарантия 5 лет. |  | Цена по запросу
TR-D2283WDZIR7 2.7-13.5 |  | 69952 | Уличная 8Мп IP-камера с ИК-подсветкой. Матрица 1/2.8" CMOS, разрешение 8Мп @20fps, режим "день/ночь" (механический ИК-фильтр), объектив 2.7-13.5 мм, поддержка кодеков H.264, H.264+,H.265,H.265+, real WDR (120dB), 3D-DNR, BLC, Defog, двусторонний аудиоканал (встроенный микрофон, аудиовход/выход), тревожные вход/выход, слот для MicroSD до 128 Гб, питание PoE (802.3af) / 12V DC, -40°C ... +60°C, IP67, TVS 6000V, ИК-подсветка до 70 м. Встроенная аналитика (пересечение линии, вторжение в зону, статистика пересечения линии, детектор оставленных предметов, детектор лиц). Поддерживает TRASSIR Cloud. ПО TRASSIR в подарок! Гарантия 5 лет. Сертификат 969. |  | Цена по запросу
Купольные с вариофокальным объективом
Модель | Изображение | Код поиска | Описание | Розница |  | Примечание
TR-D3223WDZIR3 2.7-13.5 (Снимается с производства) |  | 13973 | Внутренняя купольная 2MP вариофокальная IP-камера с мотор-зумом и ИК-подсветкой. Матрица 1/2.8" Sony STARVIS CMOS 2MP, чувствительность: 0.003Лк (F1.6) / 0Лк (ИК вкл.), разрешение FullHD(1920*1080) @ 25 fps, кодек H.265+, вариофокальный моторизированный объектив 2.7-13.5 мм, режим "день/ночь" (механический ИК-фильтр), WDR (120 dB), 3D-DNR, ROI, Defog, двусторонний аудиоканал (1вход/1выход, встроенный микрофон), встроенный видеоархив (Edge Storage) - MicroSD до 128 Гб, тревожные вход/выход, питание 12V DC или PoE (802.3af), -40°C ... +60°C, IP66, IK10, грозозащита - TVS 4000V, ИК-подсветка до 30м. Поддержка TRASSIR CLOUD. ПО TRASSIR в подарок! Гарантия 5 лет. Сертификат 969. |  | Цена по запросу
TR-D3223WDZIR3 v2 2.7-13.5 (Снимается с производства) |  | 34182 | Уличная 2Мп IP-камера с ИК-подсветкой. Матрица 1/2.8" CMOS STARVIS, разрешение 2Мп (1980x1020) @25fps, чувствительность: 0.003Лк (F1.3), режим "день/ночь" (механический ИК-фильтр), объектив 2.7-13.5 мм (мотор-зум), поддержка кодеков H.264/H.265/H.265+, real WDR (120dB), 3D-DNR, BLC, Defog, двусторонний аудиоканал (встроенный микрофон, аудиовход/выход), тревожные вход/выход, слот для MicroSD до 128 Гб, питание PoE (802.3af) / 12V DC, -40°C ... +60°C, IP66, IK10, TVS 4000V, ИК-подсветка до 30 м. Встроенная аналитика: детектор людей, детектор пересечения линий, контроль области, подсчет посетителей, детектор праздношатания, детектор автомобилей. Поддержка TRASSIR Cloud. ПО TRASSIR в подарок! Гарантия 5 лет. |  | Цена по запросу
TR-D3223WDZIR3 v2 (D) 2.7-13.5 |  | 82045 | Уличная 2Мп IP-камера с ИК-подсветкой. Матрица 1/2.8" CMOS STARVIS, разрешение 2Мп (1980x1020) @25fps, чувствительность: 0.003Лк (F1.3), режим "день/ночь" (механический ИК-фильтр), объектив 2.7-13.5 мм (мотор-зум), поддержка кодеков H.264/H.265/H.265+, real WDR (120dB), 3D-DNR, BLC, Defog, двусторонний аудиоканал (встроенный микрофон, аудиовход/выход), тревожные вход/выход, слот для MicroSD до 128 Гб, питание PoE (802.3af) / 12V DC, -40°C ... +60°C, IP66, IK10, TVS 4000V, ИК-подсветка до 30 м. Встроенная аналитика: детектор людей, детектор пересечения линий, контроль области, подсчет посетителей, детектор праздношатания, детектор автомобилей. Поддержка TRASSIR Cloud. ПО TRASSIR в подарок! Гарантия 5 лет. |  | Цена по запросу
TR-D3223WDZIR4 v3 2.7-13.5 (Новинка) |  | 93587 | Уличная IP камера с ИК-подстветкой. Матрица 1/2.8" CMOS 2Мп, чувствительность: 0.002Лк (F1.6), разрешение 2Мп (1920x1080)@30к/с, объектив 2.7-13.5 мм, режим "день/ночь" (Механический ИК-фильтр); кодеки Н.265+ / Н.265 / H.264; real WDR (120 dB), 3D-DNR, ROI, встроенный микрофон, аудиовход/выход; встроенный видеоархив (Edge Storage) - MicroSD до 512 Гб; питание 12В DC или PoE (802.3af), -40°C ... +60°C, IP66, IK10, TVS 4000V. Аппаратная аналитика: Детектор людей; Детектор пересечения линий; Контроль области; Детектор праздношатания; Подсчет посетителей; Детектор автомобилей; Детектор лиц. Поддержка TRASSIR CLOUD. ПО TRASSIR в подарок! |  | Цена по запросу
TR-D3223WDZIR4 v3 (D) 2.7-13.5 (Новинка) |  | 93590 |  |  | Цена по запросу
TR-D3253WDZIR3 v2 2.7-13.5 (Снимается с производства) |  | 45169 | Уличная 5Мп IP-камера с ИК-подсветкой. Матрица 1/2.8" CMOS, разрешение 5Мп (2592x1944) @25fps, чувствительность: 0.002Лк (F1.3), режим "день/ночь" (механический ИК-фильтр), объектив 2.7-13.5 мм (мотор-зум), поддержка кодеков H.264/H.264+/H.265/H.265+, real WDR (120dB), 3D-DNR, BLC, Defog, двусторонний аудиоканал (встроенный микрофон, аудиовход/выход), тревожные вход/выход, слот для MicroSD до 128 Гб, питание PoE (802.3af) / 12V DC, -40°C ... +60°C, IP66, IK10, TVS 4000V, ИК-подсветка до 30 м. Встроенная аналитика: детектор людей, детектор пересечения линий, контроль области, подсчет посетителей, детектор праздношатания, детектор автомобилей. Поддержка TRASSIR Cloud. ПО TRASSIR в подарок! Гарантия 5 лет. |  | Цена по запросу
TR-D3253WDZIR3 v2 (D) 2.7-13.5 |  | 21296 | Уличная 5Мп IP-камера с ИК-подсветкой и вариофокальным объективом. Матрица 1/2.8" CMOS, разрешение 5Мп (2560x1920) @25fps, режим "день/ночь" (механичесский ИК-фильтр), вариофокальный объектив 2.7-13.5 мм, поддержка кодеков H.264, H.265, H.265+, real WDR (120dB), 3D-DNR, BLC, Defog, двусторонний аудиоканал (аудиовход/аудиовыход, встроенный микрофон), тревожные вход/выход, слот для MicroSD до 128 Гб, питание PoE (802.3af) / 12V DC, -40°C ... +60°C, IP67, IK08, грозозащита - TVS 4000V, ИК-подсветка до 60 м. Встроенная аналитика: пересечение линии, контроль области (детектор вторжения / выхода из зоны), детекция людей. Поддержка TRASSIR Cloud. ПО TRASSIR в подарок! Гарантия 5 лет. |  | Цена по запросу
TR-D3253WDZIR4 v3 2.7-13.5 (Новинка) |  | 93618 | Уличная IP камера с ИК-подстветкой. Матрица 1/2.8" CMOS 5Мп, чувствительность: 0.002Лк (F1.3), разрешение 5Мп (2592x1920)@30к/с, объектив 2.7-13.5 мм, режим "день/ночь" (Механический ИК-фильтр); кодеки Н.265+ / Н.265 / H.264; real WDR (120 dB), 3D-DNR, ROI, встроенный микрофон, аудиовход/выход; встроенный видеоархив (Edge Storage) - MicroSD до 512 Гб; питание 12В DC или PoE (802.3af), -40°C ... +60°C, IP66, IK10, TVS 4000V. Аппаратная аналитика: Детектор людей; Детектор пересечения линий; Контроль области; Детектор праздношатания; Подсчет посетителей; Детектор автомобилей; Детектор лиц. Поддержка TRASSIR CLOUD. ПО TRASSIR в подарок! |  | Цена по запросу
TR-D3253WDZIR4 v3 (D) 2.7-13.5 (Новинка) |  | 93622 |  |  | Цена по запросу
TR-D3283WDZIR3 2.7-13.5 |  | 69953 | Уличная 8Мп IP-камера с ИК-подсветкой. Матрица 1/2.8" CMOS, разрешение 8Мп @20fps, режим "день/ночь" (механический ИК-фильтр), объектив 2.7-13.5 мм (мотор-зум), поддержка кодеков H.264, H.264+,H.265,H.265+, real WDR (120dB), 3D-DNR, BLC, Defog, двусторонний аудиоканал (встроенный микрофон, аудиовход/выход), тревожные вход/выход, слот для MicroSD до 128 Гб, питание PoE (802.3af) / 12V DC, -40°C ... +60°C, IP67, IK10, TVS 6000V, ИК-подсветка до 30 м. Встроенная аналитика (пересечение линии, вторжение в зону, статистика пересечения линии, детектор оставленных предметов, детектор лиц). Поддерживает TRASSIR Cloud. ПО TRASSIR в подарок! Гарантия 5 лет. |  | Цена по запросу
Купольные с фиксированным объективом
Модель | Изображение | Код поиска | Описание | Розница |  | Примечание
TR-D3221WDIR3 v2 2.8 (Снимается с производства) |  | 34170 | Уличная 2Мп IP-камера с ИК-подсветкой. Матрица 1/2.8" CMOS, разрешение 2Мп (1980x1020) @25fps, чувствительность: 0.005Лк (F1.8), режим "день/ночь" (механический ИК-фильтр), объектив 2.8 мм, поддержка кодеков H.264/H.265/H.265+, real WDR (120dB), 3D-DNR, BLC, Defog, двусторонний аудиоканал (встроенный микрофон, аудиовход/выход), тревожные вход/выход, слот для MicroSD до 128 Гб, питание PoE (802.3af) / 12V DC, -40°C ... +60°C, IP66, IK10, TVS 4000V, ИК-подсветка до 30 м. Встроенная аналитика: детектор людей, детектор пересечения линий, контроль области, подсчет посетителей, детектор праздношатания, детектор автомобилей. Поддержка TRASSIR Cloud. ПО TRASSIR в подарок! Гарантия 5 лет. |  | Цена по запросу
TR-D3221WDIR3 v3 2.8 (Новинка) |  | 90132 | Уличная IP камера с ИК-подстветкой. Матрица 1/2.8" CMOS 2Мп, чувствительность: 0.003Лк (F1.8), разрешение 2MP(1920x1080)@25к/с,@30к/с, объектив 2.8 мм, режим "день/ночь" (Механический ИК-фильтр); кодеки H.264 H.265 H.265+; real WDR (120 dB), 3D-DNR, ROI, встроенный микрофон, аудиовход/выход; встроенный видеоархив (Edge Storage) - MicroSD до 512 Гб; питание 12В DC или PoE (802.3af), -40°C ... +60°C, IP66, IK10, TVS 4000V. Встроенная аналитика: детектор лиц; детектор людей; детектор пересечения линий; контроль области; подсчет посетителей; детектор праздношатания; детектор автомобилей. Поддержка TRASSIR CLOUD. ПО TRASSIR в подарок! |  | Цена по запросу
TR-D3221WDIR3 v2 3.6 (Снимается с производства) |  | 34171 | Уличная 2Мп IP-камера с ИК-подсветкой. Матрица 1/2.8" CMOS, разрешение 2Мп (1980x1020) @25fps, чувствительность: 0.005Лк (F1.8), режим "день/ночь" (механический ИК-фильтр), объектив 3.6 мм, поддержка кодеков H.264/H.265/H.265+, real WDR (120dB), 3D-DNR, BLC, Defog, двусторонний аудиоканал (встроенный микрофон, аудиовход/выход), тревожные вход/выход, слот для MicroSD до 128 Гб, питание PoE (802.3af) / 12V DC, -40°C ... +60°C, IP66, IK10, TVS 4000V, ИК-подсветка до 30 м. Встроенная аналитика: детектор людей, детектор пересечения линий, контроль области, подсчет посетителей, детектор праздношатания, детектор автомобилей. Поддержка TRASSIR Cloud. ПО TRASSIR в подарок! Гарантия 5 лет. |  | Цена по запросу
TR-D3221WDIR3 v3 3.6 (Новинка) |  | 90133 | Уличная IP камера с ИК-подстветкой. Матрица 1/2.8" CMOS 2Мп, чувствительность: 0.003Лк (F1.8), разрешение 2MP(1920x1080)@25к/с,@30к/с, объектив 3.6 мм, режим "день/ночь" (Механический ИК-фильтр); кодеки H.264 H.265 H.265+; real WDR (120 dB), 3D-DNR, ROI, встроенный микрофон, аудиовход/выход; встроенный видеоархив (Edge Storage) - MicroSD до 512 Гб; питание 12В DC или PoE (802.3af), -40°C ... +60°C, IP66, IK10, TVS 4000V. Встроенная аналитика: детектор лиц; детектор людей; детектор пересечения линий; контроль области; подсчет посетителей; детектор праздношатания; детектор автомобилей. Поддержка TRASSIR CLOUD. ПО TRASSIR в подарок! |  | Цена по запросу
TR-D3221WDIR3W 2.8 (Снимается с производства) |  | 75116 | Уличная 2Мп Wi-Fi IP-камера с ИК-подсветкой. Матрица 1/2.8" CMOS 2Мп, чувствительность: 0.005Лк (F1.8), разрешение FullHD(1920x1080) @25 к/с, объектив 2.8 мм, режим "день/ночь" (механический ИК-фильтр), кодеки H.264, H.265, H.265+, real WDR (120 dB), 3D-DNR, ROI, Defog, аудиовход, аудиовыход, встроенный микрофон, встроенный видеоархив (Edge Storage) - MicroSD до 128 Гб, тревожные вход/выход, питание 12В DC или PoE (802.3af), -40°C ... +60°C, IP66, IK10, TVS 4000V, ИК-подсветка до 30 м. Аппаратная аналитика: детектор людей; детектор пересечения линий; контроль области (детектор вторжения/выхода из зоны); подсчет посетителей; детектор праздношатания. Поддержка TRASSIR CLOUD. ПО TRASSIR в подарок! Гарантия 5 лет. |  | Цена по запросу
TR-D3221WDIR3W v2 2.8 |  | 34172 | Скоро в продаже! Уличная 2Мп IP-камера с ИК-подсветкой. Матрица 1/2.8" CMOS, разрешение 2Мп (1980x1020) @25fps, чувствительность: 0.005Лк (F1.8), режим "день/ночь" (механический ИК-фильтр), объектив 3.6 мм, поддержка кодеков H.264/H.265/H.265+, real WDR (120dB), 3D-DNR, BLC, Defog, двусторонний аудиоканал (встроенный микрофон, аудиовход/выход), тревожные вход/выход, слот для MicroSD до 128 Гб, питание PoE (802.3af) / 12V DC, -40°C ... +60°C, IP66, IK10, TVS 4000V, ИК-подсветка до 30 м. Встроенная аналитика: детектор людей, детектор пересечения линий, контроль области, подсчет посетителей, детектор праздношатания, детектор автомобилей. Поддержка TRASSIR Cloud. ПО TRASSIR в подарок! Гарантия 5 лет. |  | Цена по запросу
TR-D3251WDIR3 v2 2.8 (Снимается с производства) |  | 45166 | Уличная 5Мп IP-камера с ИК-подсветкой. Матрица 1/2.8" CMOS, разрешение 5Мп (2592x1944) @25fps, чувствительность: 0.005Лк (F1.8), режим "день/ночь" (механический ИК-фильтр), объектив 2.8 мм, поддержка кодеков H.264/H.264+/H.265/H.265+, real WDR (120dB), 3D-DNR, BLC, Defog, двусторонний аудиоканал (встроенный микрофон, аудиовход/выход), тревожные вход/выход, слот для MicroSD до 128 Гб, питание PoE (802.3af) / 12V DC, -40°C ... +60°C, IP66, IK10, TVS 4000V, ИК-подсветка до 30 м. Встроенная аналитика: детектор людей, детектор пересечения линий, контроль области, подсчет посетителей, детектор праздношатания, детектор автомобилей. Поддержка TRASSIR Cloud. ПО TRASSIR в подарок! Гарантия 5 лет. |  | Цена по запросу
TR-D3251WDIR3 v3 2.8 (Новинка) |  | 91481 | Уличная IP камера с ИК-подстветкой. Матрица 1/2.8" CMOS 5Мп, чувствительность: 0.003Лк (F1.8), разрешение 5MP(2592x1920) @25к/с,@30к/с, объектив 2.8 мм, режим "день/ночь" (Механический ИК-фильтр); кодеки H.264 H.265 H.265+; real WDR (120 dB), 3D-DNR, ROI, встроенный микрофон, аудиовход/выход; встроенный видеоархив (Edge Storage) - MicroSD до 512 Гб; питание 12В DC или PoE (802.3af), -40°C ... +60°C, IP66, IK10, TVS 4000V. Встроенная аналитика: детектор лиц; детектор людей; детектор пересечения линий; контроль области; подсчет посетителей; детектор праздношатания; детектор автомобилей. Поддержка TRASSIR CLOUD. ПО TRASSIR в подарок! |  | Цена по запросу
TR-D3251WDIR3 v2 3.6 (Снимается с производства) |  | 45167 | Уличная 5Мп IP-камера с ИК-подсветкой. Матрица 1/2.8" CMOS, разрешение 5Мп (2592x1944) @25fps, чувствительность: 0.005Лк (F1.8), режим "день/ночь" (механический ИК-фильтр), объектив 3.6 мм, поддержка кодеков H.264/H.264+/H.265/H.265+, real WDR (120dB), 3D-DNR, BLC, Defog, двусторонний аудиоканал (встроенный микрофон, аудиовход/выход), тревожные вход/выход, слот для MicroSD до 128 Гб, питание PoE (802.3af) / 12V DC, -40°C ... +60°C, IP66, IK10, TVS 4000V, ИК-подсветка до 30 м. Встроенная аналитика: детектор людей, детектор пересечения линий, контроль области, подсчет посетителей, детектор праздношатания, детектор автомобилей. Поддержка TRASSIR Cloud. ПО TRASSIR в подарок! Гарантия 5 лет. |  | Цена по запросу
TR-D3251WDIR3 v3 3.6 (Новинка) |  | 91482 | Уличная IP камера с ИК-подстветкой. Матрица 1/2.8" CMOS 5Мп, чувствительность: 0.003Лк (F1.8), разрешение 5MP(2592x1920) @25к/с,@30к/с, объектив 3.6 мм, режим "день/ночь" (Механический ИК-фильтр); кодеки H.264 H.265 H.265+; real WDR (120 dB), 3D-DNR, ROI, встроенный микрофон, аудиовход/выход; встроенный видеоархив (Edge Storage) - MicroSD до 512 Гб; питание 12В DC или PoE (802.3af), -40°C ... +60°C, IP66, IK10, TVS 4000V. Встроенная аналитика: детектор лиц; детектор людей; детектор пересечения линий; контроль области; подсчет посетителей; детектор праздношатания; детектор автомобилей. Поддержка TRASSIR CLOUD. ПО TRASSIR в подарок! |  | Цена по запросу
TR-D3251WDIR3W v2 2.8 |  | 45168 | Уличная 5Мп Wi-Fi IP-камера с ИК-подсветкой. Матрица 1/2.8" CMOS, разрешение 5Мп (2592x1944) @25fps, чувствительность: 0.005Лк (F1.8), режим "день/ночь" (механический ИК-фильтр), объектив 2.8 мм, поддержка кодеков H.264/H.264+/H.265/H.265+, real WDR (120dB), 3D-DNR, BLC, Defog, двусторонний аудиоканал (встроенный микрофон, аудиовход/выход), тревожные вход/выход, слот для MicroSD до 128 Гб, питание PoE (802.3af) / 12V DC, -40°C ... +60°C, IP66, IK10, TVS 4000V, ИК-подсветка до 30 м. Встроенная аналитика: детектор людей, детектор пересечения линий, контроль области, подсчет посетителей, детектор праздношатания, детектор автомобилей. Поддержка TRASSIR Cloud. ПО TRASSIR в подарок! Гарантия 5 лет. |  | Цена по запросу
TR-D3281WDIR4 2.8 |  | 31573 | Уличная 8Мп IP-камера с ИК-подсветкой. Матрица 1/2.8" CMOS, разрешение 8Мп @20fps, режим "день/ночь" (механический ИК-фильтр), объектив 2.8 мм, поддержка кодеков H.264, H.264+,H.265,H.265+, real WDR (120dB), 3D-DNR, BLC, Defog, двусторонний аудиоканал (встроенный микрофон, аудиовход/выход), тревожные вход/выход, слот для MicroSD до 128 Гб, питание PoE (802.3af) / 12V DC, -40°C ... +60°C, IP67, IK10, TVS 6000V, ИК-подсветка до 40 м. Встроенная аналитика (пересечение линии, вторжение в зону, статистика пересечения линии, детектор оставленных предметов, детектор лиц). Поддерживает TRASSIR Cloud. ПО TRASSIR в подарок! Гарантия 5 лет. |  | Цена по запросу
TR-D4221WDIR2 2.8 (Снимается с производства) |  | 13986 | Миниатюрная купольная вандалозащищенная 2MP IP-камера с ИК-подсветкой. Матрица 1/2.8" Sony STARVIS CMOS 2MP, чувствительность: 0.003Лк (F1.8) / 0Лк (ИК вкл.), разрешение FullHD(1920*1080) @ 25 fps, кодек H.265, объектив 2.8 мм, режим "день/ночь" механический ИК-фильтр, WDR (120 dB), ROI, Defog, двусторонний аудиоканал (линейные вход/выход, встроенный микрофон), встроенный видеоархив (Edge Storage) - MicroSD до 128 Гб, питание 12V DC или PoE (802.3af), -40°C ... +60°C, IP66, IK10, грозозащита - TVS 4000V, ИК-подсветка до 20м. Поддержка TRASSIR CLOUD. ПО TRASSIR в подарок! Гарантия 5 лет. |  | Цена по запросу
TR-D4221WDIR2 v2 2.8 (Снимается с производства) |  | 34173 | Уличная 2Мп IP-камера с ИК-подсветкой. Матрица 1/2.8" CMOS, разрешение 2Мп (1980x1020) @25fps, чувствительность: 0.005Лк (F1.8), режим "день/ночь" (механический ИК-фильтр), объектив 2.8 мм, поддержка кодеков H.264/H.265/H.265+, real WDR (120dB), 3D-DNR, BLC, Defog, двусторонний аудиоканал (встроенный микрофон, аудиовход/выход), слот для MicroSD до 128 Гб, питание PoE (802.3af) / 12V DC, -40°C ... +60°C, IP66, IK10, TVS 4000V, ИК-подсветка до 20 м. Встроенная аналитика: детектор людей, детектор пересечения линий, контроль области, подсчет посетителей, детектор праздношатания, детектор автомобилей. Поддержка TRASSIR Cloud. ПО TRASSIR в подарок! Гарантия 5 лет. |  | Цена по запросу
TR-D4221WDIR2 v3 2.8 (Новинка) |  | 90134 | Уличная IP камера с ИК-подстветкой. Матрица 1/2.8" CMOS 2Мп, чувствительность: 0.003Лк (F1.8), разрешение 2MP(1920x1080)@25к/с,@30к/с, объектив 2.8 мм, режим "день/ночь" (Механический ИК-фильтр); кодеки H.264 H.265 H.265+; real WDR (120 dB), 3D-DNR, ROI, встроенный микрофон, аудиовход/выход; встроенный видеоархив (Edge Storage) - MicroSD до 512 Гб; питание 12В DC или PoE (802.3af), -40°C ... +60°C, IP66, IK10, TVS 4000V. Встроенная аналитика: детектор лиц; детектор людей; детектор пересечения линий; контроль области; подсчет посетителей; детектор праздношатания; детектор автомобилей. Поддержка TRASSIR CLOUD. ПО TRASSIR в подарок! |  | Цена по запросу
TR-D4221WDIR2 3.6 (Снимается с производства) |  | 13987 | Миниатюрная купольная вандалозащищенная 2MP IP-камера с ИК-подсветкой. Матрица 1/2.8"" Sony STARVIS CMOS 2MP, чувствительность: 0.003Лк (F1.8) / 0Лк (ИК вкл.), разрешение FullHD(1920*1080) @ 25 fps, кодек H.265+, объектив 3.6 мм, режим "день/ночь" механический ИК-фильтр, WDR (120 dB), ROI, Defog, двусторонний аудиоканал (линейные вход/выход, встроенный микрофон), встроенный видеоархив (Edge Storage) - MicroSD до 128 Гб, питание 12V DC или PoE (802.3af), -40°C ... +60°C, IP66, IK10, грозозащита - TVS 4000V, ИК-подсветка до 20м. Поддержка TRASSIR CLOUD. ПО TRASSIR в подарок! Гарантия 5 лет. Сертификат 969 |  | Цена по запросу
TR-D4221WDIR2 v2 3.6 (Снимается с производства) |  | 34174 | Уличная 2Мп IP-камера с ИК-подсветкой. Матрица 1/2.8" CMOS, разрешение 2Мп (1980x1020) @25fps, чувствительность: 0.005Лк (F1.8), режим "день/ночь" (механический ИК-фильтр), объектив 3.6 мм, поддержка кодеков H.264/H.265/H.265+, real WDR (120dB), 3D-DNR, BLC, Defog, двусторонний аудиоканал (встроенный микрофон, аудиовход/выход), слот для MicroSD до 128 Гб, питание PoE (802.3af) / 12V DC, -40°C ... +60°C, IP66, IK10, TVS 4000V, ИК-подсветка до 20 м. Встроенная аналитика: детектор людей, детектор пересечения линий, контроль области, подсчет посетителей, детектор праздношатания, детектор автомобилей. Поддержка TRASSIR Cloud. ПО TRASSIR в подарок! Гарантия 5 лет. |  | Цена по запросу
TR-D4221WDIR2 v3 3.6 (Новинка) |  | 90135 | Уличная IP камера с ИК-подстветкой. Матрица 1/2.8" CMOS 2Мп, чувствительность: 0.003Лк (F1.8), разрешение 2MP(1920x1080)@25к/с,@30к/с, объектив 3.6 мм, режим "день/ночь" (Механический ИК-фильтр); кодеки H.264 H.265 H.265+; real WDR (120 dB), 3D-DNR, ROI, встроенный микрофон, аудиовход/выход; встроенный видеоархив (Edge Storage) - MicroSD до 512 Гб; питание 12В DC или PoE (802.3af), -40°C ... +60°C, IP66, IK10, TVS 4000V. Встроенная аналитика: детектор лиц; детектор людей; детектор пересечения линий; контроль области; подсчет посетителей; детектор праздношатания; детектор автомобилей. Поддержка TRASSIR CLOUD. ПО TRASSIR в подарок! |  | Цена по запросу
TR-D4251WDIR2 2.8 (Снимается с производства) |  | 69933 | Миниатюрная вандалозащищенная 5MP IP-камера с ИК-подсветкой. Матрица 1/2.8" CMOS, разрешение 5MP (2592x1944) @20fps, 4MP (2592x1520) @25fps, чувствительность: 0.003Лк (F1.8), режим "день/ночь" (механический ИК-фильтр), объектив 2.8 мм, поддержка кодеков H.265/H.265+, WDR (120dB), 3D-DNR, BLC, Defog, двусторонний аудиоканал (встроенный микрофон, аудиовход, аудиовыход), слот для MicroSD до 128 Гб, питание PoE (802.3af) / 12V DC, -40°C ... +60°C, IP66, IK10, грозозащита - TVS 4000V, ИК-подсветка до 20 м. Встроенная аналитика (пересечение линии, контроль области, детекция людей, праздношатание, подсчет людей - срабатывание свыше 90%!). Поддержка TRASSIR Cloud. ПО TRASSIR в подарок! Гарантия 5 лет. Сертификат 969. |  | Цена по запросу
TR-D4251WDIR2 v2 2.8 (Снимается с производства) |  | 45170 | Миниатюрная вандалозащищенная 5Мп IP-камера с ИК-подсветкой. Матрица 1/2.8" CMOS, разрешение 5Мп (2592x1944) @25fps, чувствительность: 0.003Лк (F1.8), режим "день/ночь" (механический ИК-фильтр), объектив 2.8 мм, поддержка кодеков H.264/H.264+/H.265/H.265+, real WDR (120dB), 3D-DNR, BLC, Defog, двусторонний аудиоканал (встроенный микрофон, аудиовход/выход), тревожные вход/выход, слот для MicroSD до 128 Гб, питание PoE (802.3af) / 12V DC, -40°C ... +60°C, IP66, IK10, TVS 4000V, ИК-подсветка до 20 м. Встроенная аналитика: детектор людей, детектор пересечения линий, контроль области, подсчет посетителей, детектор праздношатания, детектор автомобилей. Поддержка TRASSIR Cloud. ПО TRASSIR в подарок! Гарантия 5 лет. |  | Цена по запросу
TR-D4251WDIR2 v3 2.8 (Новинка) |  | 91483 | Уличная IP камера с ИК-подстветкой. Матрица 1/2.8" CMOS 5Мп, чувствительность: 0.003Лк (F1.8), разрешение 5MP(2592x1920) @25к/с,@30к/с, объектив 2.8 мм, режим "день/ночь" (Механический ИК-фильтр); кодеки H.264 H.265 H.265+; real WDR (120 dB), 3D-DNR, ROI, встроенный микрофон, аудиовход/выход; встроенный видеоархив (Edge Storage) - MicroSD до 512 Гб; питание 12В DC или PoE (802.3af), -40°C ... +60°C, IP66, IK10, TVS 4000V. Встроенная аналитика: детектор лиц; детектор людей; детектор пересечения линий; контроль области; подсчет посетителей; детектор праздношатания; детектор автомобилей. Поддержка TRASSIR CLOUD. ПО TRASSIR в подарок! |  | Цена по запросу
TR-D4251WDIR2 3.6 (Снимается с производства) |  | 69934 | Миниатюрная вандалозащищенная 5MP IP-камера с ИК-подсветкой. Матрица 1/2.8" CMOS, разрешение 5MP (2592x1944) @20fps, 4MP (2592x1520) @25fps, чувствительность: 0.003Лк (F1.8), режим "день/ночь" (механический ИК-фильтр), объектив 3.6 мм, поддержка кодеков H.265/H.265+, WDR (120dB), 3D-DNR, BLC, Defog, двусторонний аудиоканал (встроенный микрофон, аудиовход, аудиовыход), слот для MicroSD до 128 Гб, питание PoE (802.3af) / 12V DC, -40°C ... +60°C, IP66, IK10, грозозащита - TVS 4000V, ИК-подсветка до 20 м. Встроенная аналитика (пересечение линии, контроль области, детекция людей, праздношатание, подсчет людей - срабатывание свыше 90%!). Поддержка TRASSIR Cloud. ПО TRASSIR в подарок! Гарантия 5 лет. Сертификат 969. |  | Цена по запросу
TR-D4251WDIR2 v2 3.6 (Снимается с производства) |  | 45171 | Миниатюрная вандалозащищенная 5Мп IP-камера с ИК-подсветкой. Матрица 1/2.8" CMOS, разрешение 5Мп (2592x1944) @25fps, чувствительность: 0.003Лк (F1.8), режим "день/ночь" (механический ИК-фильтр), объектив 3.6 мм, поддержка кодеков H.264/H.264+/H.265/H.265+, real WDR (120dB), 3D-DNR, BLC, Defog, двусторонний аудиоканал (встроенный микрофон, аудиовход/выход), тревожные вход/выход, слот для MicroSD до 128 Гб, питание PoE (802.3af) / 12V DC, -40°C ... +60°C, IP66, IK10, TVS 4000V, ИК-подсветка до 20 м. Встроенная аналитика: детектор людей, детектор пересечения линий, контроль области, подсчет посетителей, детектор праздношатания, детектор автомобилей. Поддержка TRASSIR Cloud. ПО TRASSIR в подарок! Гарантия 5 лет. |  | Цена по запросу
TR-D4251WDIR2 v3 3.6 (Новинка) |  | 91484 | Уличная IP камера с ИК-подстветкой. Матрица 1/2.8" CMOS 5Мп, чувствительность: 0.003Лк (F1.8), разрешение 5MP(2592x1920) @25к/с,@30к/с, объектив 3.6 мм, режим "день/ночь" (Механический ИК-фильтр); кодеки H.264 H.265 H.265+; real WDR (120 dB), 3D-DNR, ROI, встроенный микрофон, аудиовход/выход; встроенный видеоархив (Edge Storage) - MicroSD до 512 Гб; питание 12В DC или PoE (802.3af), -40°C ... +60°C, IP66, IK10, TVS 4000V. Встроенная аналитика: детектор лиц; детектор людей; детектор пересечения линий; контроль области; подсчет посетителей; детектор праздношатания; детектор автомобилей. Поддержка TRASSIR CLOUD. ПО TRASSIR в подарок! |  | Цена по запросу
TR-D4281WDIR2 2.8 |  | 69951 | Уличная 8Мп IP-камера с ИК-подсветкой. Матрица 1/2.8" CMOS, разрешение 8Мп @20fps, режим "день/ночь" (механический ИК-фильтр), объектив 2.8 мм, поддержка кодеков H.264, H.264+,H.265,H.265+, real WDR (120dB), 3D-DNR, BLC, Defog, двусторонний аудиоканал (встроенный микрофон, аудиовход/выход), тревожные вход/выход, слот для MicroSD до 128 Гб, питание PoE (802.3af) / 12V DC, -40°C ... +60°C, IP67, IK10, TVS 6000V, ИК-подсветка до 20 м. Встроенная аналитика (пересечение линии, вторжение в зону,статистика пересечения линии, детектор оставленных предметов, детектор лиц). Поддерживает TRASSIR Cloud. ПО TRASSIR в подарок! Гарантия 5 лет. Сертификат 969. |  | Цена по запросу
TR-D4221WDIR2 2.8 (Снимается с производства) |  | 13986 | Миниатюрная купольная вандалозащищенная 2MP IP-камера с ИК-подсветкой. Матрица 1/2.8" Sony STARVIS CMOS 2MP, чувствительность: 0.003Лк (F1.8) / 0Лк (ИК вкл.), разрешение FullHD(1920*1080) @ 25 fps, кодек H.265, объектив 2.8 мм, режим "день/ночь" механический ИК-фильтр, WDR (120 dB), ROI, Defog, двусторонний аудиоканал (линейные вход/выход, встроенный микрофон), встроенный видеоархив (Edge Storage) - MicroSD до 128 Гб, питание 12V DC или PoE (802.3af), -40°C ... +60°C, IP66, IK10, грозозащита - TVS 4000V, ИК-подсветка до 20м. Поддержка TRASSIR CLOUD. ПО TRASSIR в подарок! Гарантия 5 лет. |  | Цена по запросу
TR-D4221WDIR2 v2 2.8 |  | 34173 | Уличная 2Мп IP-камера с ИК-подсветкой. Матрица 1/2.8" CMOS, разрешение 2Мп (1980x1020) @25fps, чувствительность: 0.005Лк (F1.8), режим "день/ночь" (механический ИК-фильтр), объектив 2.8 мм, поддержка кодеков H.264/H.265/H.265+, real WDR (120dB), 3D-DNR, BLC, Defog, двусторонний аудиоканал (встроенный микрофон, аудиовход/выход), слот для MicroSD до 128 Гб, питание PoE (802.3af) / 12V DC, -40°C ... +60°C, IP66, IK10, TVS 4000V, ИК-подсветка до 20 м. Встроенная аналитика: детектор людей, детектор пересечения линий, контроль области, подсчет посетителей, детектор праздношатания, детектор автомобилей. Поддержка TRASSIR Cloud. ПО TRASSIR в подарок! Гарантия 5 лет. |  | Цена по запросу
TR-D4221WDIR2 3.6 (Снимается с производства) |  | 13987 | Миниатюрная купольная вандалозащищенная 2MP IP-камера с ИК-подсветкой. Матрица 1/2.8"" Sony STARVIS CMOS 2MP, чувствительность: 0.003Лк (F1.8) / 0Лк (ИК вкл.), разрешение FullHD(1920*1080) @ 25 fps, кодек H.265+, объектив 3.6 мм, режим "день/ночь" механический ИК-фильтр, WDR (120 dB), ROI, Defog, двусторонний аудиоканал (линейные вход/выход, встроенный микрофон), встроенный видеоархив (Edge Storage) - MicroSD до 128 Гб, питание 12V DC или PoE (802.3af), -40°C ... +60°C, IP66, IK10, грозозащита - TVS 4000V, ИК-подсветка до 20м. Поддержка TRASSIR CLOUD. ПО TRASSIR в подарок! Гарантия 5 лет. Сертификат 969 |  | Цена по запросу
TR-D4221WDIR2 v2 3.6 |  | 34174 | Уличная 2Мп IP-камера с ИК-подсветкой. Матрица 1/2.8" CMOS, разрешение 2Мп (1980x1020) @25fps, чувствительность: 0.005Лк (F1.8), режим "день/ночь" (механический ИК-фильтр), объектив 3.6 мм, поддержка кодеков H.264/H.265/H.265+, real WDR (120dB), 3D-DNR, BLC, Defog, двусторонний аудиоканал (встроенный микрофон, аудиовход/выход), слот для MicroSD до 128 Гб, питание PoE (802.3af) / 12V DC, -40°C ... +60°C, IP66, IK10, TVS 4000V, ИК-подсветка до 20 м. Встроенная аналитика: детектор людей, детектор пересечения линий, контроль области, подсчет посетителей, детектор праздношатания, детектор автомобилей. Поддержка TRASSIR Cloud. ПО TRASSIR в подарок! Гарантия 5 лет. |  | Цена по запросу
TR-D4251WDIR2 2.8 (Снимается с производства) |  | 69933 | Миниатюрная вандалозащищенная 5MP IP-камера с ИК-подсветкой. Матрица 1/2.8" CMOS, разрешение 5MP (2592x1944) @20fps, 4MP (2592x1520) @25fps, чувствительность: 0.003Лк (F1.8), режим "день/ночь" (механический ИК-фильтр), объектив 2.8 мм, поддержка кодеков H.265/H.265+, WDR (120dB), 3D-DNR, BLC, Defog, двусторонний аудиоканал (встроенный микрофон, аудиовход, аудиовыход), слот для MicroSD до 128 Гб, питание PoE (802.3af) / 12V DC, -40°C ... +60°C, IP66, IK10, грозозащита - TVS 4000V, ИК-подсветка до 20 м. Встроенная аналитика (пересечение линии, контроль области, детекция людей, праздношатание, подсчет людей - срабатывание свыше 90%!). Поддержка TRASSIR Cloud. ПО TRASSIR в подарок! Гарантия 5 лет. Сертификат 969. |  | Цена по запросу
TR-D4251WDIR2 v2 2.8 |  | 45170 | Миниатюрная вандалозащищенная 5Мп IP-камера с ИК-подсветкой. Матрица 1/2.8" CMOS, разрешение 5Мп (2592x1944) @25fps, чувствительность: 0.003Лк (F1.8), режим "день/ночь" (механический ИК-фильтр), объектив 2.8 мм, поддержка кодеков H.264/H.264+/H.265/H.265+, real WDR (120dB), 3D-DNR, BLC, Defog, двусторонний аудиоканал (встроенный микрофон, аудиовход/выход), тревожные вход/выход, слот для MicroSD до 128 Гб, питание PoE (802.3af) / 12V DC, -40°C ... +60°C, IP66, IK10, TVS 4000V, ИК-подсветка до 20 м. Встроенная аналитика: детектор людей, детектор пересечения линий, контроль области, подсчет посетителей, детектор праздношатания, детектор автомобилей. Поддержка TRASSIR Cloud. ПО TRASSIR в подарок! Гарантия 5 лет. |  | Цена по запросу
TR-D4251WDIR2 3.6 (Снимается с производства) |  | 69934 | Миниатюрная вандалозащищенная 5MP IP-камера с ИК-подсветкой. Матрица 1/2.8" CMOS, разрешение 5MP (2592x1944) @20fps, 4MP (2592x1520) @25fps, чувствительность: 0.003Лк (F1.8), режим "день/ночь" (механический ИК-фильтр), объектив 3.6 мм, поддержка кодеков H.265/H.265+, WDR (120dB), 3D-DNR, BLC, Defog, двусторонний аудиоканал (встроенный микрофон, аудиовход, аудиовыход), слот для MicroSD до 128 Гб, питание PoE (802.3af) / 12V DC, -40°C ... +60°C, IP66, IK10, грозозащита - TVS 4000V, ИК-подсветка до 20 м. Встроенная аналитика (пересечение линии, контроль области, детекция людей, праздношатание, подсчет людей - срабатывание свыше 90%!). Поддержка TRASSIR Cloud. ПО TRASSIR в подарок! Гарантия 5 лет. Сертификат 969. |  | Цена по запросу
TR-D4251WDIR2 v2 3.6 |  | 45171 | Миниатюрная вандалозащищенная 5Мп IP-камера с ИК-подсветкой. Матрица 1/2.8" CMOS, разрешение 5Мп (2592x1944) @25fps, чувствительность: 0.003Лк (F1.8), режим "день/ночь" (механический ИК-фильтр), объектив 3.6 мм, поддержка кодеков H.264/H.264+/H.265/H.265+, real WDR (120dB), 3D-DNR, BLC, Defog, двусторонний аудиоканал (встроенный микрофон, аудиовход/выход), тревожные вход/выход, слот для MicroSD до 128 Гб, питание PoE (802.3af) / 12V DC, -40°C ... +60°C, IP66, IK10, TVS 4000V, ИК-подсветка до 20 м. Встроенная аналитика: детектор людей, детектор пересечения линий, контроль области, подсчет посетителей, детектор праздношатания, детектор автомобилей. Поддержка TRASSIR Cloud. ПО TRASSIR в подарок! Гарантия 5 лет. |  | Цена по запросу
TR-D4281WDIR2 2.8 |  | 69951 | Уличная 8Мп IP-камера с ИК-подсветкой. Матрица 1/2.8" CMOS, разрешение 8Мп @20fps, режим "день/ночь" (механический ИК-фильтр), объектив 2.8 мм, поддержка кодеков H.264, H.264+,H.265,H.265+, real WDR (120dB), 3D-DNR, BLC, Defog, двусторонний аудиоканал (встроенный микрофон, аудиовход/выход), тревожные вход/выход, слот для MicroSD до 128 Гб, питание PoE (802.3af) / 12V DC, -40°C ... +60°C, IP67, IK10, TVS 6000V, ИК-подсветка до 20 м. Встроенная аналитика (пересечение линии, вторжение в зону,статистика пересечения линии, детектор оставленных предметов, детектор лиц). Поддерживает TRASSIR Cloud. ПО TRASSIR в подарок! Гарантия 5 лет. Сертификат 969. |  | Цена по запросу
Сферические
Модель | Изображение | Код поиска | Описание | Розница |  | Примечание
TR-D8221WDC 4.0 |  | 31525 | Внимание: поставка данной модели осуществляется только под заказ! Уличная FTC IP-камера для полноцветной ночной съемки. Матрица 1/2.8" CMOS 2Мп, чувствительность: 0.0015Лк (F1.0), разрешение FullHD(1920x1080) @ 25 к/с, объектив 4 мм, режим "день/ночь" (FTC), кодек H.265+, real WDR (120 dB), 3D-DNR, ROI, Defog, двусторонний аудиоканал (линейный выход, встроенный микрофон), встроенный видеоархив (Edge Storage) - MicroSD до 128 Гб, тревожные вход/выход, питание 12В DC или PoE (802.3af), -40°C ... +60°C, IP66, IK10, TVS 4000V. Встроенная аналитика: детектор людей, детектор пересечения линии, детектор контроля области, подсчёт посетителей, детектор праздношатания. Поддержка TRASSIR CLOUD. ПО TRASSIR в подарок! Гарантия 5 лет. |  | Цена по запросу
TR-D8221WDCL3 4.0 |  | 31526 | Уличная FTC IP-камера для полноцветной ночной съемки. Матрица 1/2.8" CMOS 2Мп, чувствительность: 0.0015Лк (F1.0) / 0Лк (LED вкл.), разрешение FullHD(1920x1080) @ 25 к/с, объектив 4 мм, режим "день/ночь" (FTC), кодек H.265+, real WDR (120 dB), 3D-DNR, ROI, Defog, двусторонний аудиоканал (линейный выход, встроенный микрофон), встроенный видеоархив (Edge Storage) - MicroSD до 128 Гб, LED-подсветка до 30 м; тревожные вход/выход, питание 12В DC или PoE (802.3af), -40°C ... +60°C, IP66, TVS 4000V. Встроенная аналитика: детектор людей, детектор пересечения линии, детектор контроля области, подсчёт посетителей, детектор праздношатания. Поддержка TRASSIR CLOUD. ПО TRASSIR в подарок! Гарантия 5 лет. |  | Цена по запросу
TR-D8221WDIR3 v2 1.9 (Снимается с производства) |  | 34175 | Уличная 2Мп IP-камера с ИК-подсветкой. Матрица 1/2.8" CMOS, разрешение 2Мп (1980x1020) @25fps, чувствительность: 0.005Лк (F1.8), режим "день/ночь" (механический ИК-фильтр), объектив 1.9 мм, поддержка кодеков H.264/H.265/H.265+, real WDR (120dB), 3D-DNR, BLC, Defog, двусторонний аудиоканал (встроенный микрофон, аудиовход/выход), тревожные вход/выход, слот для MicroSD до 128 Гб, питание PoE (802.3af) / 12V DC, -40°C ... +60°C, IP66, IK10, TVS 4000V, ИК-подсветка до 30 м. Встроенная аналитика: детектор людей, детектор пересечения линий, контроль области, подсчет посетителей, детектор праздношатания, детектор автомобилей. Поддержка TRASSIR Cloud. ПО TRASSIR в подарок! Гарантия 5 лет. |  | Цена по запросу
TR-D8221WDIR3 v3 1.9 (Новинка) |  | 90136 | Уличная IP камера с ИК-подстветкой. Матрица 1/2.8" CMOS 2Мп, чувствительность: 0.003Лк (F1.8), разрешение 2MP(1920x1080)@25к/с,@30к/с, объектив 1.9 мм, режим "день/ночь" (Механический ИК-фильтр); кодеки H.264 H.265 H.265+; real WDR (120 dB), 3D-DNR, ROI, встроенный микрофон, аудиовход/выход; встроенный видеоархив (Edge Storage) - MicroSD до 512 Гб; питание 12В DC или PoE (802.3af), -40°C ... +60°C, IP66, IK10, TVS 4000V. Встроенная аналитика: детектор лиц; детектор людей; детектор пересечения линий; контроль области; подсчет посетителей; детектор праздношатания; детектор автомобилей. Поддержка TRASSIR CLOUD. ПО TRASSIR в подарок! |  | Цена по запросу
TR-D8221WDIR3 2.8 (Снимается с производства) |  | 13963 | Компактная 2MP IP-камера с ИК-подсветкой. Матрица 1/2.8" Sony CMOS STARVIS 2MP, чувствительность: 0.003Лк (F1.8) / 0Лк (ИК вкл.), разрешение FullHD(1920*1080) @ 25 fps, кодек H.265+, объектив 2.8 мм, режим "день/ночь" (механический ИК-фильтр), WDR (120 dB), 3D-DNR, ROI, Defog, двусторонний аудиоканал (линейный выход, встроенный микрофон), встроенный видеоархив (Edge Storage) - MicroSD до 128 Гб, питание 12V DC или PoE (802.3af), -40°C ... +60°C, IP66, IK10, грозозащита - TVS 4000V, ИК-подсветка до 30м. Поддержка TRASSIR CLOUD. ПО TRASSIR в подарок! Гарантия 5 лет. |  | Цена по запросу
TR-D8221WDIR3 v2 2.8 (Снимается с производства) |  | 34176 | Уличная 2Мп IP-камера с ИК-подсветкой. Матрица 1/2.8" CMOS, разрешение 2Мп (1980x1020) @25fps, чувствительность: 0.005Лк (F1.8), режим "день/ночь" (механический ИК-фильтр), объектив 2.8 мм, поддержка кодеков H.264/H.265/H.265+, real WDR (120dB), 3D-DNR, BLC, Defog, двусторонний аудиоканал (встроенный микрофон, аудиовход/выход), тревожные вход/выход, слот для MicroSD до 128 Гб, питание PoE (802.3af) / 12V DC, -40°C ... +60°C, IP66, IK10, TVS 4000V, ИК-подсветка до 30 м. Встроенная аналитика: детектор людей, детектор пересечения линий, контроль области, подсчет посетителей, детектор праздношатания, детектор автомобилей. Поддержка TRASSIR Cloud. ПО TRASSIR в подарок! Гарантия 5 лет. |  | Цена по запросу
TR-D8221WDIR3 v3 2.8 (Новинка) |  | 90137 | Уличная IP камера с ИК-подстветкой. Матрица 1/2.8" CMOS 2Мп, чувствительность: 0.003Лк (F1.8), разрешение 2MP(1920x1080)@25к/с,@30к/с, объектив 2.8 мм, режим "день/ночь" (Механический ИК-фильтр); кодеки H.264 H.265 H.265+; real WDR (120 dB), 3D-DNR, ROI, встроенный микрофон, аудиовход/выход; встроенный видеоархив (Edge Storage) - MicroSD до 512 Гб; питание 12В DC или PoE (802.3af), -40°C ... +60°C, IP66, IK10, TVS 4000V. Встроенная аналитика: детектор лиц; детектор людей; детектор пересечения линий; контроль области; подсчет посетителей; детектор праздношатания; детектор автомобилей. Поддержка TRASSIR CLOUD. ПО TRASSIR в подарок! |  | Цена по запросу
TR-D8221WDIR3 v2 3.6 (Снимается с производства) |  | 34177 | Уличная 2Мп IP-камера с ИК-подсветкой. Матрица 1/2.8" CMOS, разрешение 2Мп (1980x1020) @25fps, чувствительность: 0.005Лк (F1.8), режим "день/ночь" (механический ИК-фильтр), объектив 3.6 мм, поддержка кодеков H.264/H.265/H.265+, real WDR (120dB), 3D-DNR, BLC, Defog, двусторонний аудиоканал (встроенный микрофон, аудиовход/выход), тревожные вход/выход, слот для MicroSD до 128 Гб, питание PoE (802.3af) / 12V DC, -40°C ... +60°C, IP66, IK10, TVS 4000V, ИК-подсветка до 30 м. Встроенная аналитика: детектор людей, детектор пересечения линий, контроль области, подсчет посетителей, детектор праздношатания, детектор автомобилей. Поддержка TRASSIR Cloud. ПО TRASSIR в подарок! Гарантия 5 лет. |  | Цена по запросу
TR-D8221WDIR3 v3 3.6 (Новинка) |  | 90138 | Уличная IP камера с ИК-подстветкой. Матрица 1/2.8" CMOS 2Мп, чувствительность: 0.003Лк (F1.8), разрешение 2MP(1920x1080)@25к/с,@30к/с, объектив 3.6 мм, режим "день/ночь" (Механический ИК-фильтр); кодеки H.264 H.265 H.265+; real WDR (120 dB), 3D-DNR, ROI, встроенный микрофон, аудиовход/выход; встроенный видеоархив (Edge Storage) - MicroSD до 512 Гб; питание 12В DC или PoE (802.3af), -40°C ... +60°C, IP66, IK10, TVS 4000V. Встроенная аналитика: детектор лиц; детектор людей; детектор пересечения линий; контроль области; подсчет посетителей; детектор праздношатания; детектор автомобилей. Поддержка TRASSIR CLOUD. ПО TRASSIR в подарок! |  | Цена по запросу
TR-D8251WDIR3 v2 1.9 (Снимается с производства) |  | 45173 | Вандалозащищенная 5Мп IP-камера с ИК-подсветкой. Матрица 1/2.8" CMOS, разрешение 5Мп (2592x1944) @25fps, чувствительность: 0.003Лк (F1.8), режим "день/ночь" (механический ИК-фильтр), объектив 1.9 мм, поддержка кодеков H.264/H.264+/H.265/H.265+, real WDR (120dB), 3D-DNR, BLC, Defog, двусторонний аудиоканал (встроенный микрофон, аудиовход/выход), тревожные вход/выход, слот для MicroSD до 128 Гб, питание PoE (802.3af) / 12V DC, -40°C ... +60°C, IP66, IK10, TVS 4000V, ИК-подсветка до 30 м. Встроенная аналитика: детектор людей, детектор пересечения линий, контроль области, подсчет посетителей, детектор праздношатания, детектор автомобилей. Поддержка TRASSIR Cloud. ПО TRASSIR в подарок! Гарантия 5 лет. |  | Цена по запросу
TR-D8251WDIR3 v3 1.9 (Новинка) |  | 91485 | Уличная IP камера с ИК-подстветкой. Матрица 1/2.8" CMOS 5Мп, чувствительность: 0.003Лк (F1.8), разрешение 5MP(2592x1920) @25к/с,@30к/с, объектив 1.9 мм, режим "день/ночь" (Механический ИК-фильтр); кодеки H.264 H.265 H.265+; real WDR (120 dB), 3D-DNR, ROI, встроенный микрофон, аудиовход/выход; встроенный видеоархив (Edge Storage) - MicroSD до 512 Гб; питание 12В DC или PoE (802.3af), -40°C ... +60°C, IP66, IK10, TVS 4000V. Встроенная аналитика: детектор лиц; детектор людей; детектор пересечения линий; контроль области; подсчет посетителей; детектор праздношатания; детектор автомобилей. Поддержка TRASSIR CLOUD. ПО TRASSIR в подарок! |  | Цена по запросу
TR-D8251WDIR3 2.8 (Снимается с производства) |  | 69940 | Вандалозащищенная 5MP IP-камера с ИК-подсветкой. Матрица 1/2.8" CMOS, разрешение 5MP (2592x1944) @20fps, 4MP (2592x1520) @25fps, чувствительность: 0.003Лк (F1.8), режим "день/ночь" (механический ИК-фильтр), объектив 2.8 мм, поддержка кодеков H.265/H.265+, WDR (120dB), 3D-DNR, BLC, Defog, двусторонний аудиоканал (встроенный микрофон, аудиовыход), тревожные вход/выход, слот для MicroSD до 128 Гб, питание PoE (802.3af) / 12V DC, -40°C ... +60°C, IP66, IK10, грозозащита - TVS 4000V, ИК-подсветка до 30 м. Встроенная аналитика (пересечение линии, контроль области, детекция людей, праздношатание, подсчет людей - срабатывание свыше 90%!). Поддержка TRASSIR Cloud. ПО TRASSIR в подарок! Гарантия 5 лет. Сертификат 969. |  | Цена по запросу
TR-D8251WDIR3 v2 2.8 (Снимается с производства) |  | 45174 | Вандалозащищенная 5Мп IP-камера с ИК-подсветкой. Матрица 1/2.8" CMOS, разрешение 5Мп (2592x1944) @25fps, чувствительность: 0.003Лк (F1.8), режим "день/ночь" (механический ИК-фильтр), объектив 2.8 мм, поддержка кодеков H.264/H.264+/H.265/H.265+, real WDR (120dB), 3D-DNR, BLC, Defog, двусторонний аудиоканал (встроенный микрофон, аудиовход/выход), тревожные вход/выход, слот для MicroSD до 128 Гб, питание PoE (802.3af) / 12V DC, -40°C ... +60°C, IP66, IK10, TVS 4000V, ИК-подсветка до 30 м. Встроенная аналитика: детектор людей, детектор пересечения линий, контроль области, подсчет посетителей, детектор праздношатания, детектор автомобилей. Поддержка TRASSIR Cloud. ПО TRASSIR в подарок! Гарантия 5 лет. |  | Цена по запросу
TR-D8251WDIR3 v3 2.8 (Новинка) |  | 91486 | Уличная IP камера с ИК-подстветкой. Матрица 1/2.8" CMOS 5Мп, чувствительность: 0.003Лк (F1.8), разрешение 5MP(2592x1920) @25к/с,@30к/с, объектив 2.8 мм, режим "день/ночь" (Механический ИК-фильтр); кодеки H.264 H.265 H.265+; real WDR (120 dB), 3D-DNR, ROI, встроенный микрофон, аудиовход/выход; встроенный видеоархив (Edge Storage) - MicroSD до 512 Гб; питание 12В DC или PoE (802.3af), -40°C ... +60°C, IP66, IK10, TVS 4000V. Встроенная аналитика: детектор лиц; детектор людей; детектор пересечения линий; контроль области; подсчет посетителей; детектор праздношатания; детектор автомобилей. Поддержка TRASSIR CLOUD. ПО TRASSIR в подарок! |  | Цена по запросу
TR-D8251WDIR3 v2 3.6 (Снимается с производства) |  | 45175 | Вандалозащищенная 5Мп IP-камера с ИК-подсветкой. Матрица 1/2.8" CMOS, разрешение 5Мп (2592x1944) @25fps, чувствительность: 0.003Лк (F1.8), режим "день/ночь" (механический ИК-фильтр), объектив 3.6 мм, поддержка кодеков H.264/H.264+/H.265/H.265+, real WDR (120dB), 3D-DNR, BLC, Defog, двусторонний аудиоканал (встроенный микрофон, аудиовход/выход), тревожные вход/выход, слот для MicroSD до 128 Гб, питание PoE (802.3af) / 12V DC, -40°C ... +60°C, IP66, IK10, TVS 4000V, ИК-подсветка до 30 м. Встроенная аналитика: детектор людей, детектор пересечения линий, контроль области, подсчет посетителей, детектор праздношатания, детектор автомобилей. Поддержка TRASSIR Cloud. ПО TRASSIR в подарок! Гарантия 5 лет. |  | Цена по запросу
TR-D8251WDIR3 v3 3.6 (Новинка) |  | 91487 | Уличная IP камера с ИК-подстветкой. Матрица 1/2.8" CMOS 5Мп, чувствительность: 0.003Лк (F1.8), разрешение 5MP(2592x1920) @25к/с,@30к/с, объектив 3.6 мм, режим "день/ночь" (Механический ИК-фильтр); кодеки H.264 H.265 H.265+; real WDR (120 dB), 3D-DNR, ROI, встроенный микрофон, аудиовход/выход; встроенный видеоархив (Edge Storage) - MicroSD до 512 Гб; питание 12В DC или PoE (802.3af), -40°C ... +60°C, IP66, IK10, TVS 4000V. Встроенная аналитика: детектор лиц; детектор людей; детектор пересечения линий; контроль области; подсчет посетителей; детектор праздношатания; детектор автомобилей. Поддержка TRASSIR CLOUD. ПО TRASSIR в подарок! |  | Цена по запросу
TR-D8251WDCL3 2.8 (Снимается с производства) |  | 28081 | FTC камера для полноцветной ночной съемки. Матрица 1/2.7" CMOS 5Мп, чувствительность: 0.0015Лк (F1.0) / 0Лк (LED вкл.), разрешение 5Мп (2880x1632)@25к/с, объектив 2.8 мм, режим "день/ночь" (FTC), LED-подсветка до 30 м; кодеки H.264, H.265, H.265+; real WDR (120 dB), 3D-DNR, ROI, Defog, встроенный микрофон, аудиовход/выход; тревожный вход/выход; встроенный видеоархив (Edge Storage) - MicroSD до 128 Гб; питание 12В DC или PoE (802.3af), -40°C ... +60°C, IP66, IK10, TVS 4000V. Встроенная аналитика: детектор машин, детектор людей, детектор пересечения линий, контроль области, подсчет посетителей, детектор праздношатания. Поддержка TRASSIR CLOUD. ПО TRASSIR в подарок! Гарантия 5 лет. |  | Цена по запросу
TR-D8251WDDL3 v3 2.8 (Новинка) |  | 87680 | Уличная камера с двойной интеллектуальной подсветкой. Матрица 1/1.8" CMOS 5Мп, чувствительность: 0Лк (F1.0) / 0Лк (LED вкл.), разрешение 5Мп (2592x1920)@25к/с, объектив 2.8 мм, режим "день/ночь" (FTC); кодеки H.264, H.265, H.265+, MJPEG; real WDR (120 dB), 3D-DNR, ROI, встроенный микрофон, аудиовход/выход; встроенный видеоархив (Edge Storage) - MicroSD до 256 Гб; питание 12В DC или PoE (802.3af), -40°C ... +60°C, IP66, IK10, TVS 4000V. Встроенная аналитика: детектор лиц, детектор машин, детектор людей, детектор пересечения линий, контроль области, подсчет посетителей, детектор праздношатания. Поддержка TRASSIR CLOUD. ПО TRASSIR в подарок! |  | Цена по запросу
TR-D8251WDCL3 4.0 (Снимается с производства) |  | 28082 | Уличная FTC IP-камера для полноцветной ночной съемки. Матрица 1/2.7" CMOS 5Мп, чувствительность: 0.0015Лк (F1.0) / 0Лк (LED вкл.), разрешение 5Мп (2880x1632)@25к/с, объектив 4 мм, режим "день/ночь" (FTC), LED-подсветка до 30 м; кодеки H.264, H.265, H.265+; real WDR (120 dB), 3D-DNR, ROI, Defog, встроенный микрофон, аудиовход/выход; тревожный вход/выход; встроенный видеоархив (Edge Storage) - MicroSD до 128 Гб; питание 12В DC или PoE (802.3af), -40°C ... +60°C, IP66, IK10, TVS 4000V. Встроенная аналитика: детектор машин, детектор людей, детектор пересечения линий, контроль области, подсчет посетителей, детектор праздношатания. Поддержка TRASSIR CLOUD. ПО TRASSIR в подарок! Гарантия 5 лет. |  | Цена по запросу
TR-D8251WDDL3 v3 4.0 (Новинка) |  | 87681 | Уличная камера с двойной интеллектуальной подсветкой. Матрица 1/1.8" CMOS 5Мп, чувствительность: 0Лк (F1.0) / 0Лк (LED вкл.), разрешение 5Мп (2592x1920)@25к/с, объектив 4.0 мм, режим "день/ночь" (FTC); кодеки H.264, H.265, H.265+, MJPEG; real WDR (120 dB), 3D-DNR, ROI, встроенный микрофон, аудиовход/выход; встроенный видеоархив (Edge Storage) - MicroSD до 256 Гб; питание 12В DC или PoE (802.3af), -40°C ... +60°C, IP66, IK10, TVS 4000V. Встроенная аналитика: детектор лиц, детектор машин, детектор людей, детектор пересечения линий, контроль области, подсчет посетителей, детектор праздношатания. Поддержка TRASSIR CLOUD. ПО TRASSIR в подарок! |  | Цена по запросу
TR-D8251WDC 2.8 |  | 28079 | Доступны только под заказ! Уличная FTC камера для полноцветной ночной съемки. Матрица 1/2.7" CMOS 5Мп, чувствительность: 0.0015Лк (F1.0) / 0Лк (LED вкл.), разрешение 5Мп (2880x1632)@25к/с, объектив 2.8 мм, режим "день/ночь" (FTC); кодеки H.264, H.265, H.265+; real WDR (120 dB), 3D-DNR, ROI, Defog, встроенный микрофон, аудиовход/выход; тревожный вход/выход; встроенный видеоархив (Edge Storage) - MicroSD до 128 Гб; питание 12В DC или PoE (802.3af), -40°C ... +60°C, IP66, IK10, TVS 4000V. Встроенная аналитика: детектор машин, детектор людей, детектор пересечения линий, контроль области, подсчет посетителей, детектор праздношатания. Поддержка TRASSIR CLOUD. ПО TRASSIR в подарок! Гарантия 5 лет. |  | Цена по запросу
TR-D8251WDC 4.0 |  | 28080 | Доступны только под заказ! Уличная FTC IP-камера для полноцветной ночной съемки. Матрица 1/2.7" CMOS 5Мп, чувствительность: 0.0015Лк (F1.0) / 0Лк (LED вкл.), разрешение 5Мп (2880x1632)@25к/с, объектив 4 мм, режим "день/ночь" (FTC); кодеки H.264, H.265, H.265+; real WDR (120 dB), 3D-DNR, ROI, Defog, встроенный микрофон, аудиовход/выход; тревожный вход/выход; встроенный видеоархив (Edge Storage) - MicroSD до 128 Гб; питание 12В DC или PoE (802.3af), -40°C ... +60°C, IP66, IK10, TVS 4000V. Встроенная аналитика: детектор машин, детектор людей, детектор пересечения линий, контроль области, подсчет посетителей, детектор праздношатания. Поддержка TRASSIR CLOUD. ПО TRASSIR в подарок! Гарантия 5 лет. |  | Цена по запросу
TR-D8281WDIR4 2.8 |  | 69950 | Уличная 8Мп IP-камера с ИК-подсветкой. Матрица 1/2.8" CMOS, разрешение 8Мп @20fps, режим "день/ночь" (механический ИК-фильтр), объектив 2.8 мм, поддержка кодеков H.264, H.264+,H.265,H.265+, real WDR (120dB), 3D-DNR, BLC, Defog, двусторонний аудиоканал (встроенный микрофон, аудиовход/выход), тревожный вход/выход, слот для MicroSD до 128 Гб, питание PoE (802.3af) / 12V DC, -40°C ... +60°C, IP67, TVS 6000V, ИК-подсветка до 40 м. Встроенная аналитика (пересечение линии, вторжение в зону, статистика пересечения линии, детектор оставленных предметов, детектор лиц). Поддерживает TRASSIR Cloud. ПО TRASSIR в подарок! Гарантия 5 лет. Сертификат 969. |  | Цена по запросу
Панорамные с объективом FishEye
Модель | Изображение | Код поиска | Описание | Розница |  | Примечание
TR-D9251WDIR3 v2 1.4 |  | 45176 | 5Мп IP-камера панормамного обзора (фишай) с ИК-подсветкой. Матрица 1/2.8" CMOS, разрешение 5Мп (2592x1944) @25fps, чувствительность: 0.003Лк (F1.8), режим "день/ночь" (механический ИК-фильтр), объектив 1.4 мм, поддержка кодеков H.264/H.264+/H.265/H.265+, real WDR (120dB), 3D-DNR, BLC, Defog, двусторонний аудиоканал (встроенный микрофон, аудиовход/выход), тревожные вход/выход, слот для MicroSD до 128 Гб, питание PoE (802.3af) / 12V DC, -40°C ... +60°C, TVS 4000V, ИК-подсветка до 30 м. Поддержка TRASSIR Cloud. ПО TRASSIR в подарок! Гарантия 5 лет. |  | Цена по запросу
TR-D9251WDIR3 1.4 (Снимается с производства) |  | 69939 | 5MP IP-камера панорамного обзора (fisheye). Матрица 1/2.8" CMOS, разрешение 5MP (2592x1944) @20fps, 4MP (2592x1520) @25fps, чувствительность: 0.003Лк (F1.8), режим "день/ночь" (механический ИК-фильтр), объектив 1.4 мм, поддержка кодеков H.265/H.265+, WDR (120dB), 3D-DNR, BLC, Defog, двусторонний аудиоканал (встроенный микрофон, аудиовход, аудиовыход), тревожные вход/выход, слот для MicroSD до 128 Гб, питание PoE (802.3af) / 12V DC, -30°C ... +60°C, грозозащита - TVS 4000V, ИК-подсветка до 30 метров. Поддержка TRASSIR Cloud. ПО TRASSIR в подарок! Гарантия 5 лет. |  | Цена по запросу
В стандартном корпусе Box
Модель | Изображение | Код поиска | Описание | Розница |  | Примечание
TR-D1250WD v2 |  | 45157 | 5MP IP-камера в стандартном исполнении. Матрица 1/2.8" CMOS, разрешение 5MP (2592x1920) @25fps, чувствительность: 0.001Лк (F1.2), режим "день/ночь" (механический ИК-фильтр), С/CS-крепление для объектива, поддержка кодеков H.264/H.264+/H.265/H.265+, WDR (120dB), 3D-DNR, BLC, Defog, двусторонний аудиоканал (встроенный микрофон, аудиовход, аудиовыход), тревожные вход/выход, слот для MicroSD до 128 Гб, питание PoE (802.3af) / 12V DC, -10°C ... +50°C, грозозащита - TVS 4000V. Встроенная аналитика: Встроенная аналитика: детектор людей, детектор пересечения линий, контроль области, подсчет посетителей, детектор праздношатания, детектор автомобилей. Поддержка TRASSIR Cloud. ПО TRASSIR в подарок! Гарантия 5 лет. |  | Цена по запросу
Кубические
Модель | Изображение | Код поиска | Описание | Розница |  | Примечание
TR-D7221WDIR2W v2 2.8 |  | 34183 | Внутренняя 2Мп IP-камера с ИК-подсветкой. Матрица 1/2.8" CMOS, разрешение 2Мп (1980x1020) @25fps, чувствительность: 0.005Лк (F1.8), режим "день/ночь" (механический ИК-фильтр), объектив 2.8 мм, поддержка кодеков H.264/H.265/H.265+, real WDR (120dB), 3D-DNR, BLC, Defog, двусторонний аудиоканал (встроенный микрофон, динамик), слот для MicroSD до 128 Гб, питание PoE (802.3af) / 12V DC, -10°C ... +50°C, ИК-подсветка до 15 м. Встроенная аналитика: детектор людей, детектор пересечения линий, контроль области, подсчет посетителей, детектор праздношатания, детектор автомобилей. Поддержка TRASSIR Cloud. ПО TRASSIR в подарок! Гарантия 5 лет. |  | Цена по запросу
TR-D7221WDIR2W v2 3.6 |  | 34184 | Внутренняя 2Мп IP-камера с ИК-подсветкой. Матрица 1/2.8" CMOS, разрешение 2Мп (1980x1020) @25fps, чувствительность: 0.005Лк (F1.8), режим "день/ночь" (механический ИК-фильтр), объектив 3.6 мм, поддержка кодеков H.264/H.265/H.265+, real WDR (120dB), 3D-DNR, BLC, Defog, двусторонний аудиоканал (встроенный микрофон, динамик), слот для MicroSD до 128 Гб, питание PoE (802.3af) / 12V DC, -10°C ... +50°C, ИК-подсветка до 15 м. Встроенная аналитика: детектор людей, детектор пересечения линий, контроль области, подсчет посетителей, детектор праздношатания, детектор автомобилей. Поддержка TRASSIR Cloud. ПО TRASSIR в подарок! Гарантия 5 лет. |  | Цена по запросу
TR-D7251WDIR2W v2 2.8 |  | 45172 | Внутренняя 5Мп Wi-Fi IP-камера с ИК-подсветкой. Матрица 1/2.8" CMOS, разрешение 5Мп (2592x1944) @25fps, чувствительность: 0.003Лк (F1.8), режим "день/ночь" (механический ИК-фильтр), объектив 2.8 мм, поддержка кодеков H.264/H.264+/H.265/H.265+, real WDR (120dB), 3D-DNR, BLC, Defog, двусторонний аудиоканал (встроенный микрофон, динамик), слот для MicroSD до 128 Гб, питание PoE (802.3af) / 12V DC, -10°C ... +50°C, ИК-подсветка до 20 м. Встроенная аналитика: детектор людей, детектор пересечения линий, контроль области, подсчет посетителей, детектор праздношатания, детектор автомобилей. Поддержка TRASSIR Cloud. ПО TRASSIR в подарок! Гарантия 5 лет. |  | Цена по запросу
Сертифицированы в РЭП
Модель | Изображение | Код поиска | Описание | Розница |  | Примечание
TR-D2121IR3 v6 (R) 2.8 (Новинка) |  | 74977 | Уличная 2Мп IP-камера с ИК-подсветкой. Матрица 1/2.7" CMOS, разрешение 2Мп FullHD (1920х1080) @25fps, чувствительность: 0.005Лк (F1.8), режим "день/ночь" (механический ИК-фильтр), объектив 2.8 мм, поддержка кодека H.265+, real WDR (120dB), 3D-DNR, BLC, Defog, встроенный микрофон, слот для MicroSD до 128 Гб, питание PoE (802.3af) / 12V DC, -40°C ... +60°C, IP67, TVS 4000V, ИК-подсветка до 35 м. Базовая встроенная аналитика (пересечение линии, контроль области, детекция людей). Поддержка TRASSIR Cloud. ПО TRASSIR в подарок! Гарантия 5 лет. |  | Цена по запросу
TR-D2121IR3 v6 (R) 3.6 (Новинка) |  | 10096 | Уличная 2Мп IP-камера с ИК-подсветкой. Матрица 1/2.7" CMOS, разрешение 2Мп FullHD (1920х1080) @25fps, чувствительность: 0.005Лк (F1.8), режим "день/ночь" (механический ИК-фильтр), объектив 3.6 мм, поддержка кодека H.265+, real WDR (120dB), 3D-DNR, BLC, Defog, встроенный микрофон, слот для MicroSD до 128 Гб, питание PoE (802.3af) / 12V DC, -40°C ... +60°C, IP67, TVS 4000V, ИК-подсветка до 35 м. Базовая встроенная аналитика (пересечение линии, контроль области, детекция людей). Поддержка TRASSIR Cloud. ПО TRASSIR в подарок! Гарантия 5 лет. |  | Цена по запросу
TR-D2123IR6 v6 (R) 2.7-13.5 (Новинка) |  | 10102 | Уличная 2Мп IP-камера с ИК-подсветкой. Матрица 1/2.7" CMOS, разрешение 2Мп FullHD (1920х1080) @25fps, чувствительность: 0.003Лк (F1.6), режим "день/ночь" (механический ИК-фильтр), вариофокальный объектив 2.7-13.5 мм, поддержка кодека H.265+, real WDR (120dB), 3D-DNR, BLC, Defog, встроенный микрофон, аудиовход/аудиовыход, слот для MicroSD до 128 Гб, питание PoE (802.3af) / 12V DC, тревожный вход/выход, -40°C ... +60°C, IP67, IK08, TVS 4000V, ИК-подсветка до 60 м. Базовая встроенная аналитика (пересечение линии, контроль области, детекция людей). Поддержка TRASSIR Cloud. ПО TRASSIR в подарок! Гарантия 5 лет. |  | Цена по запросу
TR-D2151IR3 v2 (R) 2.8 (Новинка) |  | 16725 | Уличная 5Мп IP-камера с ИК-подсветкой. Матрица 1/2.8" CMOS, разрешение 5Мп (2560x1920) @25fps, режим "день/ночь" (механический ИК-фильтр), объектив 2.8 мм, поддержка кодеков H.264, H.265, H.265+, real WDR (120dB), 3D-DNR, BLC, Defog, встроенный микрофон, слот для MicroSD до 128 Гб, питание PoE (802.3af) / 12V DC, -40°C ... +60°C, IP67, ИК-подсветка до 35 м. Встроенная аналитика: пересечение линии, контроль области (детектор вторжения / выхода из зоны), детекция людей. Поддержка TRASSIR Cloud. ПО TRASSIR в подарок! Гарантия 5 лет. |  | Цена по запросу
TR-D2151IR3 v2 (R) 3.6 (Новинка) |  | 10092 | Уличная 5Мп IP-камера с ИК-подсветкой. Матрица 1/2.8" CMOS, разрешение 5Мп (2560x1920) @25fps, режим "день/ночь" (механический ИК-фильтр), объектив 3.6 мм, поддержка кодеков H.264, H.265, H.265+, real WDR (120dB), 3D-DNR, BLC, Defog, встроенный микрофон, слот для MicroSD до 128 Гб, питание PoE (802.3af) / 12V DC, -40°C ... +60°C, IP67, ИК-подсветка до 35 м. Встроенная аналитика: пересечение линии, контроль области (детектор вторжения / выхода из зоны), детекция людей. Поддержка TRASSIR Cloud. ПО TRASSIR в подарок! Гарантия 5 лет. |  | Цена по запросу
TR-D2222WDZIR4 v2 (R) 2.8-8 (Новинка) |  | 10113 | Уличная 2Мп IP-камера с ИК-подсветкой. Матрица 1/2.8" CMOS, разрешение 2Мп (1980x1020) @25fps, чувствительность: 0.003Лк (F1.6), режим "день/ночь" (механический ИК-фильтр), объектив 2.8-8 мм (мотор-зум), поддержка кодеков H.264/H.265/H.265+, real WDR (120dB), 3D-DNR, BLC, Defog, двусторонний аудиоканал (встроенный микрофон, аудиовход/выход), тревожные вход/выход, слот для MicroSD до 128 Гб, питание PoE (802.3af) / 12V DC, -40°C ... +60°C, IP67, TVS 4000V, ИК-подсветка до 40 м. Встроенная аналитика: детектор людей, детектор пересечения линий, контроль области, подсчет посетителей, детектор праздношатания, детектор автомобилей. Поддержка TRASSIR Cloud. ПО TRASSIR в подарок! Гарантия 5 лет. |  | Цена по запросу
TR-D2251WDIR4 v2 (R) 2.8 (Новинка) |  | 10095 | Уличная 5Мп IP-камера с ИК-подсветкой. Матрица 1/2.8" CMOS, разрешение 5Мп (2592x1944) @25fps, чувствительность: 0.003Лк (F1.8), режим "день/ночь" (механический ИК-фильтр), объектив 2.8 мм, поддержка кодеков H.264/H.264+/H.265/H.265+, real WDR (120dB), 3D-DNR, BLC, Defog, двусторонний аудиоканал (встроенный микрофон, аудиовход/выход), тревожные вход/выход, слот для MicroSD до 128 Гб, питание PoE (802.3af) / 12V DC, -40°C ... +60°C, IP67, TVS 4000V, ИК-подсветка до 40 м. Встроенная аналитика: детектор людей, детектор пересечения линий, контроль области, подсчет посетителей, детектор праздношатания, детектор автомобилей. Поддержка TRASSIR Cloud. ПО TRASSIR в подарок! Гарантия 5 лет. |  | Цена по запросу
TR-D2252WDZIR4 v2 (R) 2.8-8 (Новинка) |  | 10111 | Уличная 5Мп IP-камера с ИК-подсветкой. Матрица 1/2.8" CMOS, разрешение 5Мп (2592x1944) @25fps, чувствительность: 0.003Лк (F1.6), режим "день/ночь" (механический ИК-фильтр), объектив 2.8-8 мм (мотор-зум), поддержка кодеков H.264/H.264+/H.265/H.265+, real WDR (120dB), 3D-DNR, BLC, Defog, двусторонний аудиоканал (встроенный микрофон, аудиовход/выход), тревожные вход/выход, слот для MicroSD до 128 Гб, питание PoE (802.3af) / 12V DC, -40°C ... +60°C, IP67, TVS 4000V, ИК-подсветка до 40 м. Встроенная аналитика: детектор людей, детектор пересечения линий, контроль области, подсчет посетителей, детектор праздношатания, детектор автомобилей. Поддержка TRASSIR Cloud. ПО TRASSIR в подарок! Гарантия 5 лет. |  | Цена по запросу
TR-D2152ZIR3 v2 (R) 2.8-8 (Новинка) |  | 10109 | Уличная 5Мп IP-камера с ИК-подсветкой и мотор-зумом. Матрица 1/2.8" CMOS, разрешение 5Мп (2560x1920) @25fps, режим "день/ночь" (механический ИК-фильтр), мотооризированный объектив 2.8-8 мм, поддержка кодеков H.264, H.265, H.265+, real WDR (120dB), 3D-DNR, BLC, Defog, встроенный микрофон, слот для MicroSD до 128 Гб, питание PoE (802.3af) / 12V DC, -40°C ... +60°C, IP67, ИК-подсветка до 35 м. Встроенная аналитика: пересечение линии, контроль области (детектор вторжения / выхода из зоны), детекция людей. Поддержка TRASSIR Cloud. ПО TRASSIR в подарок! Гарантия 5 лет. |  | Цена по запросу
TR-D2153IR6 v2 (R) 2.7-13.5 (Снимается с производства) |  | 10093 | Уличная 5Мп IP-камера с ИК-подсветкой и вариофокальным объективом. Матрица 1/2.8" CMOS, разрешение 5Мп (2560x1920) @25fps, режим "день/ночь" (механичесский ИК-фильтр), вариофокальный объектив 2.7-13.5 мм, поддержка кодеков H.264, H.265, H.265+, real WDR (120dB), 3D-DNR, BLC, Defog, двусторонний аудиоканал (аудиовход/аудиовыход, встроенный микрофон), тревожные вход/выход, слот для MicroSD до 128 Гб, питание PoE (802.3af) / 12V DC, -40°C ... +60°C, IP67, IK08, грозозащита - TVS 4000V, ИК-подсветка до 60 м. Встроенная аналитика: пересечение линии, контроль области (детектор вторжения / выхода из зоны), детекция людей. Поддержка TRASSIR Cloud. ПО TRASSIR в подарок! Гарантия 5 лет. |  | Цена по запросу
TR-D3121IR2 v6 (R) 2.8 (Новинка) |  | 17021 | Уличная 2Мп IP-камера с ИК-подсветкой. Матрица 1/2.7" CMOS, разрешение 2Мп FullHD (1920х1080) @25fps, чувствительность: 0.005Лк (F1.8), режим "день/ночь" (механический ИК-фильтр), объектив 2.8 мм, поддержка кодека H.265+, real WDR (120dB), 3D-DNR, BLC, Defog, встроенный микрофон, слот для MicroSD до 128 Гб, питание PoE (802.3af) / 12V DC, -40°C ... +60°C, IP66, IK10, TVS 4000V, ИК-подсветка до 25 м. Базовая встроенная аналитика (пересечение линии, контроль области, детекция людей). Поддержка TRASSIR Cloud. ПО TRASSIR в подарок! Гарантия 5 лет. |  | Цена по запросу
TR-D3123IR2 v6 (R) 2.7-13.5 (Новинка) |  | 10084 | Уличная 2Мп IP-камера с ИК-подсветкой. Матрица 1/2.7" CMOS, разрешение 2Мп FullHD (1920х1080) @25fps, чувствительность: 0.003Лк (F1.6), режим "день/ночь" (механический ИК-фильтр), вариофокальный объектив 2.7-13.5 мм, поддержка кодека H.265+, real WDR (120dB), 3D-DNR, BLC, Defog, встроенный микрофон, аудиовход/аудиовыход, слот для MicroSD до 128 Гб, питание PoE (802.3af) / 12V DC, -40°C ... +60°C, IP66, IK10, TVS 4000V, ИК-подсветка до 25 м. Базовая встроенная аналитика (пересечение линии, контроль области, детекция людей). Поддержка TRASSIR Cloud. ПО TRASSIR в подарок! Гарантия 5 лет. |  | Цена по запросу
TR-D3151IR2 v2 (R) 2.8 (Новинка) |  | 10082 | Уличная купольная вандалостойкая 5Мп IP-камера. Матрица 1/2.8" CMOS, разрешение 5Мп (2560x1920) @25fps, режим "день/ночь" (механический ИК-фильтр), объектив 2.8 мм, поддержка кодеков H.264, H.265, H.265+, real WDR (120dB), 3D-DNR, BLC, Defog, встроенный микрофон, слот для MicroSD до 128 Гб, питание PoE (802.3af) / 12V DC, -40°C ... +60°C, IP66, IK10, грозозащита - TVS 4000V, ИК-подсветка до 25 м. Встроенная аналитика: пересечение линии, контроль области (детектор вторжения / выхода из зоны), детекция людей. Поддержка TRASSIR Cloud. ПО TRASSIR в подарок! Гарантия 5 лет. |  | Цена по запросу
TR-D3152ZIR2 v2 (R) 2.8-8 (Новинка) |  | 10088 | Уличная вандалостойкая 5Мп IP-камера с ИК-подсветкой и мотор-зумом. Матрица 1/2.8" CMOS, разрешение 5Мп (2560x1920) @25fps, режим "день/ночь" (механический ИК-фильтр), мотооризированный объектив 2.8-8 мм, поддержка кодеков H.264, H.265, H.265+, real WDR (120dB), 3D-DNR, BLC, Defog, встроенный микрофон, слот для MicroSD до 128 Гб, питание PoE (802.3af) / 12V DC, -40°C ... +60°C, IP66, IK10, грозозащита - TVS 4000V, ИК-подсветка до 25 м. Встроенная аналитика: пересечение линии, контроль области (детектор вторжения / выхода из зоны), детекция людей. Поддержка TRASSIR Cloud. ПО TRASSIR в подарок! Гарантия 5 лет. |  | Цена по запросу
TR-D3153IR2 v2 (R) 2.7-13.5 (Новинка) |  | 10100 | Уличная вандалостойкая 5Мп IP-камера с ИК-подсветкой и вариофокальным объективом. Матрица 1/2.8" CMOS, разрешение 5Мп (2560x1920) @25fps, режим "день/ночь" (механичесский ИК-фильтр), вариофокальный объектив 2.7-13.5 мм, поддержка кодеков H.264, H.265, H.265+, real WDR (120dB), 3D-DNR, BLC, Defog, двусторонний аудиоканал (аудиовход/аудиовыход, встроенный микрофон), слот для MicroSD до 128 Гб, питание PoE (802.3af) / 12V DC, -40°C ... +60°C, IP66, IK10, грозозащита - TVS 4000V, ИК-подсветка до 25 м. Встроенная аналитика: пересечение линии, контроль области (детектор вторжения / выхода из зоны), детекция людей. Поддержка TRASSIR Cloud. ПО TRASSIR в подарок! Гарантия 5 лет. |  | Цена по запросу
TR-D3253WDZIR3 v2 (R) 2.7-13.5 (Новинка) |  | 10086 | Уличная 5Мп IP-камера с ИК-подсветкой. Матрица 1/2.8" CMOS, разрешение 5Мп (2592x1944) @25fps, чувствительность: 0.002Лк (F1.3), режим "день/ночь" (механический ИК-фильтр), объектив 2.7-13.5 мм (мотор-зум), поддержка кодеков H.264/H.264+/H.265/H.265+, real WDR (120dB), 3D-DNR, BLC, Defog, двусторонний аудиоканал (встроенный микрофон, аудиовход/выход), тревожные вход/выход, слот для MicroSD до 128 Гб, питание PoE (802.3af) / 12V DC, -40°C ... +60°C, IP66, IK10, TVS 4000V, ИК-подсветка до 30 м. Встроенная аналитика: детектор людей, детектор пересечения линий, контроль области, подсчет посетителей, детектор праздношатания, детектор автомобилей. Поддержка TRASSIR Cloud. ПО TRASSIR в подарок! Гарантия 5 лет. |  | Цена по запросу
TR-D6124IR10 v3 (R) 4.3-86 (Новинка) |  | 90916 | Уличная скоростная поворотная 2Мп IP-камера с ИК-подсветкой. Матрица 1/2.8"""" CMOS, разрешение 2 Мп (1920x1080) @25fps/30fps, чувствительность: 0.002Лк (F1.78), режим ""день/ночь"" (механический ИК-фильтр), объектив 4.3-86 мм, F1.78-F2.86, оптический/цифровой зум (x20/x20), поддержка кодека H.264 H.265 H.265+, real WDR (120dB), 2DNR/3D-DNR, BLC, Defog, двусторонний аудиоканал (аудиовход, аудиовыход), тревожные вход и выход (1/1), слот для MicroSD до 256 Гб, PoE (802.3at) / 12V DC, -40°C ... +60°C, IP66,IK10, грозозащита TVS 4000V, ROI(до 4-х зон). Аппаратная аналитика: Детектор людей; Пересечение линий; Контроль области. ПО TRASSIR в подарок! Гарантия 5 лет. |  | Цена по запросу
TR-D6154IR10 v3 (R) 4.3-86 (Новинка) |  | 90887 | Уличная скоростная поворотная 5Мп IP-камера с ИК-подсветкой. Матрица 1/2.8" CMOS, разрешение 5 Мп (2560x1920) @25fps/30fps, чувствительность: 0.002Лк (F1.78), режим "день/ночь" (механический ИК-фильтр), объектив 4.3-86 мм, F1.78-F2.86, оптический/цифровой зум (x20/x20), поддержка кодека H.264 H.265 H.265+, real WDR (120dB), 2DNR/3D-DNR, BLC, Defog, двусторонний аудиоканал (аудиовход, аудиовыход), тревожные вход и выход (1/1), слот для MicroSD до 256 Гб, PoE (802.3at) / 12V DC, -40°C ... +60°C, IP66,IK10, грозозащита TVS 4000V, ROI(до 4-х зон). Аппаратная аналитика: Детектор людей; Пересечение линий; Контроль области. ПО TRASSIR в подарок! Гарантия 5 лет. |  | Цена по запросу
TR-D8121IR2 v6 (R) 2.8 (Новинка) |  | 16683 | Уличная 2Мп IP-камера с ИК-подсветкой. Матрица 1/2.7" CMOS, разрешение 2Мп FullHD (1920х1080) @25fps, чувствительность: 0.005Лк (F1.8), режим "день/ночь" (механический ИК-фильтр), объектив 2.8 мм, поддержка кодека H.265+, real WDR (120dB), 3D-DNR, BLC, Defog, встроенный микрофон, слот для MicroSD до 128 Гб, питание PoE (802.3af) / 12V DC, -40°C ... +60°C, IP66, IK10, TVS 4000V, ИК-подсветка до 25 м. Базовая встроенная аналитика (пересечение линии, контроль области, детекция людей). Поддержка TRASSIR Cloud. ПО TRASSIR в подарок! Гарантия 5 лет. |  | Цена по запросу
TR-D8122ZIR2 v6 (R) 2.8-8 (Новинка) |  | 10083 | Уличная 2Мп IP-камера с ИК-подсветкой. Матрица 1/2.7" CMOS, разрешение 2Мп FullHD (1920х1080) @25fps, чувствительность: 0.003Лк (F1.6), режим "день/ночь" (механический ИК-фильтр), вариофокальный объектив 2.8-8 мм (мотор-зум), поддержка кодека H.265+, real WDR (120dB), 3D-DNR, BLC, Defog, встроенный микрофон, слот для MicroSD до 128 Гб, питание PoE (802.3af) / 12V DC, -40°C ... +60°C, IP66, IK10, TVS 4000V, ИК-подсветка до 25 м. Базовая встроенная аналитика (пересечение линии, контроль области, детекция людей). Поддержка TRASSIR Cloud. ПО TRASSIR в подарок! Гарантия 5 лет. |  | Цена по запросу
TR-D8151IR2 v2 (R) 2.8 (Новинка) |  | 10094 | Уличная компактная вандалостойкая 5Мп IP-камера. Матрица 1/2.8" CMOS, разрешение 5Мп (2560x1920) @25fps, режим "день/ночь" (механический ИК-фильтр), объектив 2.8 мм, поддержка кодеков H.264, H.265, H.265+, real WDR (120dB), 3D-DNR, BLC, Defog, встроенный микрофон, слот для MicroSD до 128 Гб, питание PoE (802.3af) / 12V DC, -40°C ... +60°C, IP66, IK10, грозозащита - TVS 4000V, ИК-подсветка до 25 м. Встроенная аналитика: пересечение линии, контроль области (детектор вторжения / выхода из зоны), детекция людей. Поддержка TRASSIR Cloud. ПО TRASSIR в подарок! Гарантия 5 лет. |  | Цена по запросу
TR-D8152ZIR2 v2 (R) 2.8-8 (Новинка) |  | 10110 | Уличная компактная вандалостойкая 5Мп IP-камера с ИК-подсветкой и мотор-зумом. Матрица 1/2.8" CMOS, разрешение 5Мп (2560x1920) @25fps, режим "день/ночь" (механический ИК-фильтр), мотооризированный объектив 2.8-8 мм, поддержка кодеков H.264, H.265, H.265+, real WDR (120dB), 3D-DNR, BLC, Defog, встроенный микрофон, слот для MicroSD до 128 Гб, питание PoE (802.3af) / 12V DC, -40°C ... +60°C, IP66, IK10, грозозащита - TVS 4000V, ИК-подсветка до 25 м. Встроенная аналитика: пересечение линии, контроль области (детектор вторжения / выхода из зоны), детекция людей. Поддержка TRASSIR Cloud. ПО TRASSIR в подарок! Гарантия 5 лет. |  | Цена по запросу

## TRASSIR доп.оборудование
Дополнительное оборудование ActiveCam/TRASSIR
АКСЕССУАРЫ
Модель | Изображение | Код поиска | Описание | Розница тенге
AC-BR4100 (Снимается с производства) |  | 50851 | Настенный кронштейн для крепления миниатюрных купольных камер серии AC-D41xx | 7150.9016
TR-BR4100 (Новинка) |  | 91918 | Настенный кронштейн для крепления миниатюрных купольных камер. | 10622.2131
TR-JB201 |  | 23512 | Монтажная коробка изготовлена из алюминиевого сплава. Предназначена для камер: TR-H2B5, TR-H2S5, AC-H5B5, AC-H5S5, AC-H2B5, AC-H2S5, AC-TA261IR3, AC-TA481IR2, TR-D2142ZIR3, TR-D8221WDIR3. Размеры – Ø108x52 мм. | 11941.3115
TR-JB203 |  | 23513 | Монтажная коробка изготовлена из алюминиевого сплава. Предназначена для камер: TR-H2B6, TR-H2S6, AC-H2B6, AC-H2S6. Размеры – Ø145x54 мм. | 16106.8852
TR-JB301 |  | 33074 | Монтажная коробка изготовлена из алюминиевого сплава. Предусмотрен вывод расположенных внутри кабелей через борт и основание. Размер коробки — O100.42х35.30 мм, вес нетто — 120 г, брутто — 180 г. Рабочие температуры — –40 °C… +60 °C. | 13121.5574
TR-JB302 (Снимается с производства) |  | 33075 | Монтажная коробка изготовлена из алюминиевого сплава. Предусмотрен вывод расположенных внутри кабелей через борт и основание. В комплект включено водонепроницаемое уплотнительное кольцо — для защиты от влаги. Резьба — G1/2". Размер коробки — O112.5х45.5 мм, вес нетто — 260 г, брутто — 320 г. Рабочие температуры — –40 °C… +60 °C. | 17356.5574
TR-JB303 |  | 33076 | Монтажная коробка изготовлена из алюминиевого сплава. Предусмотрен вывод расположенных внутри кабелей через борт и основание. Размер коробки — O112.5х35.5 мм, вес нетто — 170 г, брутто — 210 г. Рабочие температуры — –40 °C… +60 °C. | 14648.9344
TR-JB304 |  | 33077 | Монтажная коробка изготовлена из алюминиевого сплава. Предусмотрен вывод расположенных внутри кабелей через борт и основание. Размер коробки — O94.0х42.2 мм, вес нетто — 170 г, брутто — 210 г. Рабочие температуры — –40 °C… +60 °C. | 10066.8033
TR-JB305 |  | 33078 | Монтажная коробка изготовлена из пластика. Предусмотрен вывод расположенных внутри кабелей через борт и основание. В комплект включено водонепроницаемое уплотнительное кольцо — для защиты от влаги. Резьба — G1/2". Размер коробки — O135х37 мм, вес нетто — 60 г, брутто — 110 г. Рабочие температуры — –40 °C… +60 °C. | 7220.3279
TR-JB306 |  | 32451 | Монтажная коробка изготовлена из алюминиевого сплава. Предусмотрен вывод расположенных внутри кабелей через борт и основание. В комплект включено водонепроницаемое уплотнительное кольцо — для защиты от влаги. Резьба — G1/2". Размер коробки — O112.5х45.5 мм, вес нетто — 260 г, брутто — 320 г. Рабочие температуры — –40 °C… +60 °C. | 17356.5574
TR-JB601 (Снимается с производства) |  | 70985 | Монтажная коробка изготовлена из алюминиевого сплава. Предусмотрен вывод расположенных внутри кабелей через борт и основание. Размер коробки — 173x132x57.2 мм, вес нетто — 0.9 кг, брутто —0.862 кг. Рабочие температуры — –40 °C… +70 °C. | 25479.4262
TR-JB602 (Новинка) |  | 79729 | Монтажная коробка изготовлена из алюминиевого сплава. Предусмотрен вывод расположенных внутри кабелей через борт и основание. Размер коробки — 170x130x71 мм, вес нетто — 1.26 кг, брутто — 1.385 кг. Рабочие температуры — –40 °C… +70 °C. | 25479.4262
TR-JB701 (Новинка) |  | 90073 | Монтажная коробка изготовлена из пластмассы. Предусмотрен вывод расположенных внутри кабелей через борт и основание. В комплект включен Монтажная коробка 1шт., Комплект крепежа 1шт., Паспорт изделия 1шт. Размер (мм) — Ø115x50, вес нетто — 0.150 кг, брутто — 0.205 кг. Рабочие температуры — –60 °C… +80 °C. | 8192.2951
TR-PM601 |  | 70983 | Адаптер для установки на столб изготовлен из стали. В комплект включен комплект крепежа. Размер коробки — 170x145x60 мм, вес нетто — 0.7 кг, брутто —0.652 кг. Рабочие температуры — –40 °C… +70 °C. | 21175
TR-PM602 |  | 70984 | Потолочный кронштейн изготовлен из алюминиевого сплава. В комплект включен комплект крепежа. Размер коробки — 120x120x260 мм, вес нетто — 0.602 кг, брутто —0.585 кг. Рабочие температуры — –40 °C… +70 °C. | 26173.6885
TR-PM702 (Новинка) |  | 90074 | Адаптер для установки на столб изготовлен из пластмассы. В комплект включен Потолочный кронштейн 1шт., Паспорт изделия 1шт. Размер (мм) — Ø110x10, вес нетто — 0.53 кг, брутто —0.1 кг. Рабочие температуры — –60 °C… +80 °C. | 4790.4098
TR-CM601 |  | 76010 | Адаптер для установки на внешний угол изготовлен из стали. В комплект включен комплект крепежа. Размер коробки — 200x180x115 мм, вес нетто — 0.96 кг, брутто —0.918 кг. Рабочие температуры — –40 °C… +70 °C. | 26173.6885
Сетевые коммутаторы TRASSIR
Модель | Изображение | Код поиска | Описание | Розница тенге
TR-NS1106-60-4POE |  | 32553 | Неуправляемый коммутатор TRASSIR с 4 PoE портами (2 uplink-порта 10/100 Мбит/с, 4 порта PoE 10/100 Мбит/с); протоколы PoE на всех портах: IEEE802.3af, IEEE802.3at, максимальная мощность на порт 32Вт, общая - 60 Вт. Максимальная потребляемая мощность 65 Вт. Грозозащита, защита от электростатического разряда.PD-alive, передача дынных до 250м. Топология подключения: Каскад, Звезда.Рабочая температура: 0...40ºС. Габариты: 140x76.7x28. Гарантия 2 года. | 36754.2459
TR-NS1126-225-24PoE |  | 43344 | Неуправляемый коммутатор TRASSIR с 24 PoE портами (24*10/100 Mbps PoE Ports, 1Combo * 10/100/1000 SFP и RJ45, 1* 10/100/1000 RJ45); протоколы PoE на всех портах: IEEE802.3af, IEEE802.3at, максимальная мощность на порт 32Вт, общая - 225 Вт. Максимальная потребляемая мощность 240 Вт. Грозозащита, защита от электростатического разряда.PD-alive, передача данных до 250м. Топология подключения: Звезда, Каскад. Рабочая температура: 0...40ºС. Габариты: 280x180x44. Гарантия 3 года. | 227954.082
TR-NS24202S-300-16PoE (Снимается с производства) |  | 71455 | Управляемый коммутатор TRASSIR уровня L2+ с 16 PoE портами (10/100/1000 Мбит/с Base-TX PoE port) и 2 SFP портами и 2 RJ-45 Uplink ports, стандарты PoE EEE802.3af, EEE802.3at, EEE802.3bt максимальная мощность на порты 1-2 90Вт, на порты 3-16 30Вт,общая - 300 Вт. Максимальная потребляемая мощность 300 Вт. Молниезащита и ESD, степень защиты IP30. Максимальное расстояние передачи по POE до 250м. Топология подлкючения: Звезда, Каскад,Кольцо.Рабочая температура: -20...+55ºС. Габариты: 295x195x45. Гарантия 3 года. | 353365.623
TR-NS24202S-300-16PoE v2 (Новинка) |  | 88883 | Управляемый коммутатор TRASSIR уровня L2+ с 16 PoE портами (10/100/1000 Мбит/с Base-TX PoE port) и 2 SFP портами и 2 RJ-45 Uplink ports, стандарты PoE EEE802.3af, EEE802.3at, EEE802.3bt максимальная мощность на порты 1-2 90Вт, на порты 3-16 30Вт,общая - 300 Вт. Максимальная потребляемая мощность 300 Вт. Молниезащита и ESD, степень защиты IP30. Максимальное расстояние передачи по POE до 250м. Топология подлкючения: Звезда, Каскад,Кольцо.Рабочая температура: -20...+55ºС. Габариты: 295x195x45. Гарантия 3 года. | 353365.623
TR-NS24284C-400-24PoE (Снимается с производства) |  | 71456 | Управляемый коммутатор TRASSIR уровня L2+ с 24 PoE портами (10/100/1000Base-TX PoE port) и 4 COMBO( SFP+RJ45) портами; стандарты PoE EEE802.3af, EEE802.3at, EEE802.3bt максимальная мощность на порты 1-2 90Вт, на порты 2-24 30Вт, общая - 400 Вт. Максимальная потребляемая мощность 400 Вт. Молниезащита и ESD, защита IP30. PD- Alive 180сек. Топология подключения: Каскад, Звезда,Кольцо. Максимальное расстояние передачи по POE до 250м. Рабочая температура: -20...+55ºС. Габариты: 440x290x45. Гарантия 3 года. | 466669.2295
TR-NS24284C-400-24PoE v2 (Новинка) |  | 88884 | Управляемый коммутатор TRASSIR уровня L2+ с 24 PoE портами (10/100/1000Base-TX PoE port) и 4 COMBO( SFP+RJ45) портами; стандарты PoE EEE802.3af, EEE802.3at, EEE802.3bt максимальная мощность на порты 1-2 90Вт, на порты 2-24 30Вт, общая - 400 Вт. Максимальная потребляемая мощность 400 Вт. Молниезащита и ESD, защита IP30. PD- Alive 180сек. Топология подключения: Каскад, Звезда,Кольцо. Максимальное расстояние передачи по POE до 250м. Рабочая температура: -20...+55ºС. Габариты: 440x290x45. Гарантия 3 года. | 466669.2295
TR-NS24284C-400-24PoE v2 (D) (Новинка) |  | 84582 | Управляемый коммутатор TRASSIR уровня L2+ с 24 PoE портами (10/100/1000Base-TX PoE port) и 4 COMBO( SFP+RJ45) портами; стандарты PoE EEE802.3af, EEE802.3at, EEE802.3bt максимальная мощность на порты 1-2 90Вт, на порты 2-24 30Вт, общая - 400 Вт. Максимальная потребляемая мощность 400 Вт. Молниезащита и ESD, защита IP30. PD- Alive 180сек. Топология подключения: Каскад, Звезда,Кольцо. Максимальное расстояние передачи по POE до 250м. Рабочая температура: -20...+55ºС. Габариты: 440x290x45. Гарантия 3 года. | 466669.2295
TR-NS1406-65-4POE |  | 37863 | Неуправляемый коммутатор TRASSIR с 4 PoE портами (10/100/1000 Мбит/с (Base-T)), 2 Uplink (10/100/1000 Мбит/с (Base-T)), стандарты PoE EEE802.3af, EEE802.3at, EEE802.3bt, максимальная мощность на порт 1 60Вт, порты 2-4 30Вт, общая - 65 Вт.Грозозащита, защита от электростатического разряда.PD-alive, передача данных до 250м. Топология подключения: Звезда, Каскад. Рабочая температура: -10...+55 С. Габариты: 190х35х130. Гарантия 3 года. | 56582.377
TR-NS1410-120-8POE |  | 37864 | Неуправляемый коммутатор TRASSIR с 8 PoE портами (10/100/1000 Мбит/с (Base-T)) 2 Uplink (10/100/1000 Мбит/с (Base-T)), стандарты PoE EEE802.3af, EEE802.3at, EEE802.3bt, максимальная мощность на порт 1 90Вт, порты 2-8 30Вт, общая - 120 Вт. Максимальная потребляемая мощность 120 Вт. Дальность передачи PoE до 250 метров. PD-alive, ESD и молниезащита. Топология подключения: Каскад, Звезда. Рабочая температура: -10...+55 С. Габариты: 210х35х150. Гарантия 3 года. | 112595.459
TR-NS14202S-185-16POE |  | 57966 | Неуправляемый коммутатор TRASSIR с 16 PoE портами (10/100/1000 Мбит/с Base-T PoE port), 2 SFP портами и 2 RJ-45 Uplink ports, стандарты PoE EEE802.3af, EEE802.3at, максимальная мощность на порт 30Вт, общая - 185 Вт. Максимальная потребляемая мощность 200 Вт. Дальность передачи PoE до 250 метров. Молниезащита и ESD. PD-alive. Топология подключения: Звезда, Каскад. Рабочая температура: 0...40 С. Габариты: 280х44х180. Гарантия 3 года. | 227954.082
TR-NS14282С-370-24POE |  | 57967 | Неуправляемый коммутатор TRASSIR с 24 PoE портами (10/100/1000 Мбит/с Base-T PoE port),и 2 Combo(SFP +RJ45) портами (10/100/1000 Мбит/с Base-T), 2 Uplink (10/100/1000 Мбит/с Base-T), стандарты PoE EEE802.3af, EEE802.3at, максимальная мощность на порт 32Вт, общая - 370 Вт. Дальность передачи PoE до 250 метров. Максимальная потребляемая мощность 390 Вт. Молниезащита и ESD. PD-alive. Топология подключения: Звезда, Каскад. Рабочая температура: 0...40 С. Габариты: 440х207х180мм. Гарантия 3 года. | 303795.2951
TR-NS1110-120-8POE |  | 19151 | Неуправляемый коммутатор TRASSIR с 8 PoE портами (10/100 Мбит/с Base-TX PoE port), 2 FE uplink RJ-45, стандарты PoE EEE802.3af, EEE802.3at, EEE802.3bt, максимальная мощность на порт 90Вт, общая - 120 Вт. Максимальная потребляемая мощность 125 Вт. Дальность передачи PoE до 250 метров. Молниезащита. Рабочая температура: -10...+55?С. Габариты: 210х35х150. Гарантия 3 года. | 70745.3279
TR-NS11191S-285-16PoE |  | 19152 | Неуправляемый коммутатор TRASSIR с 15 PoE портами (10/100 Мбит/с Base-TX PoE port), 1 PoE портом (10/100/1000 Мбит/с (Base-T)) и 1 SFP портоми и 2 RJ-45 Uplink ports, стандарты PoE EEE802.3af, EEE802.3at, EEE802.3bt, максимальная мощность на порт 1-14 30Вт, порты 15-16 60Вт, общая - 285 Вт. Дальность передачи PoE до 250 метров. Максимальная потребляемая мощность 300 Вт. Молниезащита и ESD. PD-Alive 180 сек. Топология подключения: Звезда, Каскад.Рабочая температура: -30...+60 С. Габариты: 440х45х180. Гарантия 3 года. | 183410.2131
TR-NS1206-65-4PoE |  | 77450 | Неуправляемый Fast Ethernet РоЕ-коммутатор TRASSIR оснащен 4 РоЕ-портами RJ-45 и 2 uplink-портами 10/100 Мбит/с. Дальность передачи PoE 250 метров. Стандарты PoE IEEE802.3af, IEEE802.3at, IEEE802.3bt.Максимальная мощность на порт 1-3 30Вт, 4 порт 60Вт (Hi-PoE). Максимальная потребляемя мощность 65ВТ, Молниезащита и ESD. Pd-Alive. Топология подключения: Звезда, Каскад. Рабочая температура: -30...+60ºС. Габариты:189.5x139.5x42. Гарантия 3 года. | 42419.4262
TR-NS1109-120-8PoE |  | 77451 | Неуправляемый Fast Ethernet РоЕ-коммутатор TRASSIR оснащен 8 РоЕ-портами RJ-45 и 1 uplink-портом 10/100 Мбит/с. Дальность передачи PoE 250 метров. Стандарты PoE IEEE802.3af, IEEE802.3at, IEEE802.3bt. Максимальная мощность портов 1-6 30Вт, 7-8 60Вт. Молниезащита и ESD, PD-Alive. Топология подключения: Звезда, Каскад. Рабочая температура: -30...+60ºС. Габариты:189.5x139.5x42. Гарантия 3 года. | 63663.8525
TR-NS13111S-120-8PoE |  | 73594 | Неуправляемый коммутатор TRASSIR, 6 POE портов 10/100Мбит/с 1 слот SFP 1000Мбит/с, 2 Uplink-порта 1000Мбит/с, 2 POE порта 10/100/1000Мбит/с.Стандарты PoE EEE802.3af, EEE802.3at, EEE802.3bt, максимальная мощность на порт 1-6 30Вт, на порты 7-8 60Вт, общая - 120 Вт. Максимальная потребляемая мощность 120 Вт. Молниезащита и ESD. PD-Alive. Дальность передачи POE - 130м. Топология подключения: Звезда, Каскад. Рабочая температура: -30...60ºС. Габариты: 187х43х139. Гарантия 3 года. | 84908.2787
TR-NS24102S-120-8PoE |  | 57958 | Управляемый коммутатор TRASSIR уровня L2+ с 8 PoE портами (10/100/1000 Мбит/с Base-T PoE port), 2 SFP порта и консольным портом, стандарты PoE EEE802.3af, EEE802.3at, максимальная мощность на порт 30Вт, общая - 120 Вт. Максимальная потребляемая мощность 120 Вт. Дальность передачи PoE до 250 метров. Молниезащита и ESD.PD-alive 180 сек. Топология подключения: Звезда, Каскад,Кольцо. Рабочая температура: 0...45 С. Габариты: 270х44.5х180. Гарантия 3 года. | 173426.7213
TR-NS1105-60-4POE (Новинка) |  | 90180 | Настольный неуправляемый Hi-PoE коммутатор TRASSIR. Укомплектован четырьмя PoE-портами Fast Ethernet RJ45 и UpLink-портом RJ45. Бюджет PoE — 60 Вт, на порты 1–3 — 30 Вт, порт 4 — 60 Вт. Функция PDAlive автоматически перезапускает PoE-устройство. Молниезащита и ESD. Топология подключения: Звезда и Каскад.Благодаря функции Plug and Play устройство не требует настройки и готово к работе сразу после подключения. Пластиковый корпус устойчив к коррозии и обеспечивает долговечность эксплуатации. | 26833.2377
TR-NS1118-240-16POE (Новинка) |  | 90170 | Бюджетный неуправляемый Hi-PoE коммутатор TRASSIR. Укомплектован 16 портами 10/100 Мбит/с с поддержкой PoE++ и двумя гигабитными uplink-портами RJ45. Устройство соответствует стандартам IEEE 802.3af/at/bt и обеспечивает питание PoE-устройств с общим бюджетом до 240 Вт. Коммутатор оснащён функциями Extend Mode (дальность передачи PoE до 250 м) и PDAlive.Металлический корпус и пассивное охлаждение обеспечивают долговечность и бесшумную работу, а монтаж возможен как на столе, так и в стойке. | 137311.1967
Промышленные коммутаторы TRASSIR
Модель | Изображение | Код поиска | Описание | Розница тенге
TR-NS15061S-150-4POE |  | 39929 | Неуправляемый промышленный коммутатор TRASSIR с 4 PoE портами (10/100/1000 Мбит/с Base-T PoE port), 2 SFP порта, стандарты PoE EEE802.3af, EEE802.3at/af/bt, максимальная мощность на порт 1 60Вт, на порты 2-4 30Вт.общая - 150 Вт. Максимальная потребляемая мощность 150 Вт. Молниезащита и ESD до 15кВ. PD-alive 150 сек. Дальность передачи по POE до 250м.Уровень защиты корпуса IP40. Топология подключения: Звезда, Каскад. Рабочая температура: -40...80ºС. Габариты: 155х40х115. Гарантия 3 года." | 126758.4098
TR-NS15122S-300-8POE |  | 39930 | Неуправляемый промышленный коммутатор TRASSIR с 8 PoE портами (10/100/1000 Мбит/с Base-T PoE port), 2 SFP порта 1000 Мбит/с и 2 порта RJ45 1000 Мбит/с , стандарты PoE EEE802.3af, EEE802.3at/af/bt, максимальная мощность на порты 1-2 60Вт, на порты 3-8 30Вт, общая - 300 Вт. Максимальная потребляемая мощность 300 Вт. Молниезащита и ESD до 15кВ.Максимальное расстояние передачи по POE до 250м. Топология подключения: Звезда, Каскад. Уровень защиты IP40. PD-Alive 150сек. Рабочая температура: -40...80ºС. Габариты: 187 x 130 x 50. Гарантия 3 года. | 197573.1639
TR-NS15102S-130-8POE |  | 39931 | Неуправляемый промышленный коммутатор TRASSIR с 8 PoE портами (10/100/1000 Мбит/с Base-T PoE port) и 2 SFP 1000 Мбит/с, стандарты PoE EEE802.3af, EEE802.3at/af/bt, максимальная мощность на порт 1-6 30Вт, на порты 7-8 60Вт. общая - 130 Вт. Максимальная потребляемая мощность 130 Вт. Молниезащита и ESD. Дальность передачи по POE 130м. Топология подключения: Звезда и Каскад.Рабочая температура: -40...80ºС. Габариты: 145х88х110. Гарантия 3 года." | 135186.7541
TR-NS25061S-180-4POE (Новинка) |  | 89102 | Управляемый индустриальный коммутатор с 4 PoE-портами 10/100/1000 Мбит/сек с возможностью подачи питания к подключенным устройствам по витой паре до 250 м и креплением под коммутационные шкафы | 277010.6557
TR-NS27062S-250-4POE (Новинка) |  | 89105 | Управляемый индустриальный коммутатор с 4 PoE-портами 10/100/1000 Мбит/сек с возможностью подачи питания к подключенным устройствам по витой паре до 250 м и креплением под коммутационные шкафы | 304434.0164
TR-NS25102S-300-8POE (Новинка) |  | 89103 | Управляемый индустриальный коммутатор с 8 PoE-портами 10/100/1000 Мбит/сек с возможностью подачи питания к подключенным устройствам по витой паре до 250 м и креплением под коммутационные шкафы | 310876.7705
TR-NS27124S-360-8POE (Новинка) |  | 89106 | Управляемый индустриальный коммутатор с 8 PoE-портами 10/100/1000 Мбит/сек с возможностью подачи питания к подключенным устройствам по витой паре до 250 м и креплением под коммутационные шкафы | 509158.082
TR-NS25182S-600-16POE (Новинка) |  | 89104 | Управляемый индустриальный коммутатор с 16 PoE-портами 10/100/1000 Мбит/сек с возможностью подачи питания к подключенным устройствам по витой паре до 250 м и креплением под коммутационные шкафы | 636624.6393
POE-удлинители TRASSIR
Модель | Изображение | Код поиска | Описание | Розница тенге
TR-EXP1130-3 |  | 20569 | TR-EXP1130-3 POE-удлинитель. Подключение до 5 устройств каскадно. Бюджет POE 60Вт. 1 POE IEEE802.3af/at, 2 POE IEEE802.3af/at/bt. Питание 48-55Вт DC. Грозозащита. Рабочая температура -30ºС...50ºС. Размеры устройства (ШxГxВ) 102 x 34 x 20.5. | 22591.2951
TR-EXP1130-3-IP65 |  | 20566 | TR-EXP1130-3-IP65 POE-удлинитель. Подключение до 5 устройств каскадно. Бюджет POE 60Вт. 1 POE IEEE802.3af/at, 2 POE IEEE802.3af/at/bt. Питание 48-55Вт DC. Грозозащита. Рабочая температура -30ºС...50ºС. Размеры устройства (ШxГxВ) 102 x 34 x 20.5. Монтажная коробка в комплекте. | 24715.7377
POE-инжекторы TRASSIR
Модель | Изображение | Код поиска | Описание | Розница тенге
TR-I65WPoE (Снимается с производства) |  | 32161 | Новинка! POE-инжектор. Вход: 100-240В 50/60Гц 0.8A . Выход: 52В 1.25A. Порты: 1*RJ45*10/100/1000M Data IN, 1*RJ45*10/100/1000M PoE OUT. Совместим со стандартами IEEE 802.3af, IEEE 802.3at. Длина шнура питания - 1.8 м. Размеры корпуса 60x40x120 (ШхВхГ). | 28679.9754
TR-I65WPoE+ (Снимается с производства) |  | 32160 | Новинка! TR-I65WPoE+ POE-инжектор. Вход: 100-240В 50/60Гц 0.8A . Выход: 52В 1.25A . Порты: 1*RJ45*10/100/1000M Data IN, 1*RJ45*10/100/1000M PoE OUT. Предназначен для питания устройств по протоколам IEEE 802.3af/at/PoE ++. Функция автоматического определения PoE устройств. Длина шнура питания - 1.8 м. Размеры корпуса 60x40x120 (ШхВхГ). | 38878.6885
TR-I65W2.5GPoE++ |  | 27374 | TR-I65W2.5GPoE++ POE-инжектор. Вход: 100-240В 50/60Гц . Мощность POE на порт 65Вт. Общий бюджет 65Вт. Порты: 1*RJ45*10/100/1000M Data IN, 1*RJ45*10/100/1000M PoE OUT. Предназначен для питания устройств по протоколам IEEE 802.3af/at/bt. Функция автоматического определения PoE устройств. Молниезащита. Размеры корпуса 120х40х60 (ШхВхГ). | 42419.4262
TR-I30WPoE+ |  | 27375 | TR-I30WPoE+ POE-инжектор. Вход: 100-240В 50/60Гц . Мощность POE на порт 30Вт. Общий бюджет 65Вт. Порты: 1*RJ45*10/100/1000M Data IN, 1*RJ45*10/100/1000M PoE OUT. Предназначен для питания устройств по протоколам IEEE 802.3af/at. Функция автоматического определения PoE устройств. Молниезащита. Размеры корпуса 114х30х50 (ШхВхГ). | 22591.2951
TR-I60WPoE++ |  | 27376 | TR-I60WPoE++ TR-I60WPoE++ POE-инжектор. Вход: 100-240В 50/60Гц . Мощность POE на порт 60Вт. Общая мощность 60ВТ. Порты: 1*RJ45*10/100/1000M Data IN, 1*RJ45*10/100/1000M PoE OUT. 2 POE порта. Предназначен для питания устройств по протоколам IEEE 802.3af/at/bt. Функция автоматического определения PoE устройств. Молниезащита.. Размеры корпуса 112х32х45 (ШхВхГ). | 33213.5082
TR-I18WPoE+ |  | 27377 | TR-I18WPoE+ POE-инжектор. Вход: 100-240В 50/60Гц . Мощность POE на порт 15Вт. Общая мощность 18Вт. Порты: 1*RJ45*10/100/1000M Data IN, 2*RJ45*10/100/1000M PoE OUT. 2 POE порта. Предназначен для питания устройств по протоколам IEEE 802.3af. Функция автоматического определения PoE устройств. Молниезащита. Размеры корпуса 77х28х43 (ШхВхГ). | 14093.5246
SFP модули
Модель | Изображение | Код поиска | Описание | Розница тенге
TR-SFP31SS1310-1550-LC (Новинка) |  | 88956 | SFP модуль одномодовый, 1 порт LC, скорость передачи данных 1,25Гбит/c, длина волны 1310-1550, дальность передачи данных 3км. Рабочая температура - 0°С...70°С. Размеры устройства - 57*14*13. Поддержка - DDM Гарантия 2 года. | 16072.1721
TR-SFP31SS1550-1310-LC (Новинка) |  | 88957 | SFP модуль одномодовый, 1 порт LC, скорость передачи данных 1,25Гбит/c, длина волны 1550-1310, дальность передачи данных 3км. Рабочая температура - 0°С...70°С. Размеры устройства - 57*14*13. Поддержка - DDM Гарантия 2 года. | 16072.1721
TR-SFP201SS1550-1310-LC (Новинка) |  | 88959 | SFP модуль одномодовый, 1 порт LC, скорость передачи данных 1,25Гбит/c, длина волны 1550-1310, дальность передачи данных 20км. Рабочая температура - 0°С...70°С. Размеры устройства - 57*14*13. Поддержка - DDM Гарантия 2 года. | 20758.4426
TR-SFP-RJ45 (Новинка) |  | 88960 | Медный SFP-модуль с разъемом RJ-45 предназначен для передачи данных по кабелю «витая пара» со скоростью до 1 Гбит/с на расстояние до 100м. Рабочий температурный диапазон от 0 до 70 градусов. Поддерживаемый интерфейс SGMII. Гарантия 2 года. | 29089.5902
TR-SFP31SS1310-1550-SC (Новинка) |  | 88961 | SFP модуль одномодовый, 1 порт SC, скорость передачи данных 1,25Гбит/c, длина волны 1310-1550, дальность передачи данных 3км. Рабочая температура - 0°С...70°С. Размеры устройства - 65*14*13. Поддержка - DDM Гарантия 2 года. | 16072.1721
TR-SFP31SS1550-1310-SC (Новинка) |  | 88962 | SFP модуль одномодовый, 1 порт SC, скорость передачи данных 1,25Гбит/c, длина волны 1550-1310, дальность передачи данных 3км. Рабочая температура - 0°С...70°С. Размеры устройства - 65*14*13. Поддержка - DDM Гарантия 2 года. | 16072.1721
TR-SFP201SS1310-1550-SC (Новинка) |  | 88963 | SFP модуль одномодовый, 1 порт SC, скорость передачи данных 1,25Гбит/c, длина волны 1310-1550, дальность передачи данных 20км. Рабочая температура - 0°С...70°С. Размеры устройства - 65*14*13. Поддержка - DDM Гарантия 2 года. | 20758.4426
TR-SFP201SS1550-1310-SC (Новинка) |  | 88964 | SFP модуль одномодовый, 1 порт SC, скорость передачи данных 1,25Гбит/c, длина волны 1550-1310, дальность передачи данных 20км. Рабочая температура - 0°С...70°С. Размеры устройства - 65*14*13. Поддержка - DDM Гарантия 2 года. | 20758.4426
TR-SFP201SS1310-1550-LC (Новинка) |  | 88958 | SFP модуль одномодовый, 1 порт LC, скорость передачи данных 1,25Гбит/c, длина волны 1310-1550, дальность передачи данных 20км. Рабочая температура - 0°С...70°С. Размеры устройства - 57*14*13. Поддержка - DDM Гарантия 2 года. | 20758.4426
TR-SFP31SS1550-1310-SC-I (Новинка) |  | 88966 | SFP модуль одномодовый, 1 порт SC, скорость передачи данных 1,25Гбит/c, длина волны 1550-1310, дальность передачи данных 3км. Рабочая температура - -40°С...80°С. Размеры устройства - 65*14*13. Поддержка - DDM Гарантия 2 года. | 24229.7541
TR-SFP201SS1550-1310-SC-I (Новинка) |  | 88968 | SFP модуль одномодовый, 1 порт SC, скорость передачи данных 1,25Гбит/c, длина волны 1550-1310, дальность передачи данных 20км. Рабочая температура - -40°С...80°С. Размеры устройства - 65*14*13. Поддержка - DDM Гарантия 2 года. | 27701.0656
TR-SFP201SS1550-1310-SC-I (Новинка) |  | 88968 | SFP модуль одномодовый, 1 порт SC, скорость передачи данных 1,25Гбит/c, длина волны 1550-1310, дальность передачи данных 20км. Рабочая температура - -40°С...80°С. Размеры устройства - 65*14*13. Поддержка - DDM Гарантия 2 года. | 27701.0656
TR-SFP201SS1310-1550-SC-I (Новинка) |  | 88967 | SFP модуль одномодовый, 1 порт SC, скорость передачи данных 1,25Гбит/c, длина волны 1310-1550, дальность передачи данных 20км. Рабочая температура - -40ºС...80ºС. Размеры устройства - 65*14*13. Поддержка - DDM Гарантия 2 года. | 27701.0656
Промышленные блоки питания
Модель | Изображение | Код поиска | Описание | Розница тенге
TR-PSI52DC120W (Новинка) |  | 90784 | Максимальная мощность 120Вт, входящее напряжение AC100-265V, входящее напряжение DC 48-57V 2.5A Молниезащита. Рабочая температура -35...75 Габариты 150x104x41 Гарантия 2 года. | 53041.6393
TR-PSI52DC240W (Новинка) |  | 90803 | Максимальная мощность 240Вт, входящее напряжение AC90-265V, входящее напряжение DC 49-57V 4.7A Молниезащита. Рабочая температура -35...75 Габариты 157x125x40 Гарантия 2 года. | 91989.7541
TR-PSI52DC300W (Новинка) |  | 90804 | Максимальная мощность 300Вт, входящее напряжение AC90-265V, входящее напряжение DC 48.5-57V 5.8A Молниезащита. Рабочая температура -35...75 Габариты 157x125x40 Гарантия 2 года. | 106152.7049
TR-PSI52DC480W (Новинка) |  | 90805 | Максимальная мощность 480Вт, входящее напряжение AC90-265V, входящее напряжение DC 50-57V 9.2A Молниезащита. Рабочая температура -35...75 Габариты 152x114x47 Гарантия 2 года. | 141560.082